## 广东省及深圳市
部分已纳入省及市相关目录的技术、设备（产品）摘录
序号 | 目录名称 | 目录级别 | 发布单位 | 技术名称 | 覆盖领域和范围 | 主要技术内容 | 技术提供单位 | 发布时间
1 | 《广东省节能技术、设备（产品）目录（2021年本）》 | 广东省 | 广东省能源局 | 公辅车间云智控SaaS系统 | 属于电子信息—物联网技术领域，适用于多行业、多领域制造业工厂内由螺杆空压机、离心空压机、干燥机等设备组成的空压站房。 | 产品采用“设备层+边缘层+云平台层+应用层”设计，通过云边双端协同，实现工业数据的处理分析，工业机理模型的搭建，人工智能算法的优化，并部署至边缘层实现空压站内设备的智能协同控制，从而达到节能减排的目的。 | 蘑菇物联技术（深圳）有限公司 | 2022年
2 |  |  |  | 耦合沉淀矩形气升环流反应器（RPIR）快速生化污水处理技术 | 市政污水厂提标新建、提标、扩容；黑臭河道控源截污及流域水体水质改善；村镇分散污水处理；工业有机废水处理等领域。 | RPIR技术将污水处理中的曝气供氧、气升环流、生化反应、沉淀分离四种功能有机地耦合在一起，形成集约型高效生物污水处理反应器，不需要污泥回流，缩短了污水处理的工艺流程，降低了能耗。RPIR的核心装备是RPIR模块，它具有独特的结构形式，是一种拼装式组合装备，安装方便，免维护，寿命长；RPIR工艺具有“投资省、占地少、运行成本低、管理简单、出水水质优良”的特点。 | 清研环境科技股份有限公司 | 2022年
3 |  |  |  | Meta AAU技术 | 适用于乡农大站间距场景5G部署 | 传统提升覆盖的手段主要是提升功率，但带来功耗的大幅提升；Meta AAU技术通过无源增益提升覆盖性能，功耗不增提升覆盖性能；相比传统设备，若EIRP相当情况下功耗大幅下降。 | 华为技术有限公司 | 2022年
4 |  |  |  | 智能组串式储能系统 | 电源侧、电网侧、用户侧储能。 | 全新架构的智能组串式储能系统，包括储能集装箱，直流配电柜，PCS和子阵控制器。 |  | 2021年
5 |  |  |  | 新一代智能间接蒸发冷却技术 | 数据中心。 | 空空换热技术、喷淋蒸发技术、iCool节能技术。 |  | 2020年
6 |  |  |  | 大型电站冷源系统节能新技术 | 大型火电、核电机组冷源系统 | 电站凝汽器；新型胶球清洗系统；循环水系统智能化运行 | 深圳协同动力技术有限公司 | 2022年
7 |  |  |  | 公共建筑综合能源及智慧能源节能管控技术 | 医院、体育场馆、会议中心、校园、城市公共建筑、港口等公共建筑；商业广场、工业园区、城市综合体和酒店等商业建筑；国家机关办公建筑和大型公共建筑 | 公共建筑综合能源及智慧能源节能管控技术以CET iEEM能效管理软件为软件平台，以iMeter系列、PMC系列分级计量智能电表、数据采集器和节能控制装置为硬件核心，为公共机构提供一个安全、可靠、开放、透明、节能、高效的能效管理平台。可为大型建筑设施内的主要耗能设备（如空调系统、电梯系统等）建立运行档案记录，实时监测设备运行过程中的关键运行参数和运行状态，并结合设备基本参数特性和能耗统计数据对设备能效水平进行评估，帮助用户发掘节能空间；通过用户主动管理，不断调整优化使设备处于最优运行状态，实现节能增效。 | 深圳市中电电力技术股份有限公司 | 2022年
8 |  |  |  | 工厂动力设备新型故障诊断及能源管理技术 | 适用于汽车/电子制造企业、钢铁企业、有色金属、铝行业、石油化工、煤矿企业、纺织企业、发电企业等动力设备系统复杂的工厂 | 该技术依托CET高精度、高可靠性的电力能效监测终端和集中与交互终端，除电力监控功能外，还融合了用电分项计量、分时计费管理功能、能耗数据统计对比分析、电力需量管理功能、电能质量监控与管理、多种能源和生产数据采集和转发功能、故障源快速诊断与定位、定制开发扩展功能、能效评估、能源公示、节能诊断等功能，通过对企业用能数据的监测、统计和分析，发现企业用电存在的问题和隐患，为企业生产管理提供数据支撑，为客户节能降耗提供直观科学的依据，帮助用户优化生产流程、提高用能效率，最终节省成本，助力企业增产增效。该技术能够快速判断电压暂降源的位置，能为企业快速定位电力系统发生的故障源，保障项目供电可靠性，助力企业快速恢复生产。 | 深圳市中电电力技术股份有限公司 | 2022年
9 |  |  |  | 高效变频气动热管技术 | 数据中心领域，可广泛应用于金融、互联网、电信运营商及中大型IDC机房改造。 | 将传统压缩制冷系统与气动热管系统进行融合，构建出一个既能满足室外高温、高压比运行制冷，又能兼顾低温工况下气动热管节能制冷的空调，可以充分利用过渡季节以及冬季的自然冷源，全年能效比AEER可达到6.0以上。 | 深圳市英维克科技股份有限公司 | 2022年
10 |  |  |  | XMint高效蒸发冷复合多联空调系统 | 基站机房/接入机房/汇聚机房/核心机房/数据机房/传输机房等各类机房的制冷配套技术产品 | 英维克XMint高效蒸发冷复合多联空调系统为采用蒸发冷凝室外机和热管空调室内机组成的节能系统，借鉴了以前多年积累的IF泵循环机房空调、间接蒸发节能冷却的开发、生产和应用经验，结合制冷剂泵送循环技术，蒸发冷却技术，水循环技术等多年相关技术经验积累，并根据需求创新设计，以高能效、可制造性、可维护性为导向而开发的系列机房空调产品。 |  | 2022年
11 |  |  |  | 冷板式液冷全链条解决方案 | 数据中心服务器散热、5G BBU散热 | 冷板式液冷全链条群控系统，全方位监控液冷系统状态，采集数据；一次侧和二次侧协同节能联动控制，智能控制匹配负载率和室外环境变化，实现节能运行。长效液冷工质，有效保护冷板式液冷系统长期稳定运行。组成：去离子水、添加剂（PH缓冲剂、离子缓蚀剂、阻垢剂）、选配丙二醇或乙二醇、杀菌剂等。 |  | 2022年
12 |  |  |  | 基于能效模型的中央空调节能控制系统 | 智能控制领域，适用于大型集中式中央空调系统智能节能控制。 | 通过建立高精度的能效模型，以系统综合能效最高为目标，采用全局主动优化算法确定该负荷条件下各子系统的运行策略。 | 深圳达实智能股份有限公司 | 2022年
13 |  |  |  | 智能照明控制系统 | 道路照明、隧道照明、楼宇照明、工业照明 | 智能照明集中控制器、智能照明管理系统软件 | 深圳华智测控技术有限公司 | 2022年
14 |  |  |  | 面向使用者行为的建筑空间智能节能管理系统 | 商业办公楼、政府办公楼、学校等公共建筑。 | 系统通过多种传感器对空间人员状态、环境状态、设备状态进行实时感知，利用AI自动决策模型对不同场景内的电气设备实现自动管理，在提升空间舒适度的同时更加节能，彻底避免了建筑运行的浪费现象，并且大幅提高了建筑管理的智能化、数字化水平，降低了管理成本。 | 深圳合一智控科技有限公司 | 2022年
15 |  |  |  | 智慧能源工业互联网平台 | 主要服务对象为中大型用能单位及能源企业、各类工业/产业园区，家居、建材、电子等制造业，机械、轻工、医药、光电企业、商务服务业等，同时对城市基础或公共设施、燃气、水务、医疗、学校等智慧城市设施赋能 | 智慧能源工业互联网平台定位于“服务政企用能、赋能低碳园区、支撑数字电网、对接数字政府、加持智慧城市”，通过数字化、网络化、智能化创造新路径，帮助企业解决节能节费、精益管理、绿色发展等核心痛点，打造低碳能源运营体系。平台创新研发了能源管理、智慧用能、智慧运维、智慧园区能管、绿色低碳五个主题领域的功能应用，涵盖数据采集、用能监测、能耗分析、能效对标、跑冒滴漏、配电监控、设备运维、状态监测、碳排监测、碳资产管理等一站式综合能源应用与服务 | 南方电网深圳数字电网研究院有限公司 | 2022年
16 |  |  |  | i380v综合能源云平台 | 工厂、园区、商建、公建 | 物联网技术，综合能源管理技术 | 深圳智数科技产业有限公司 | 2022年
17 |  |  |  | 全变频氟泵自然冷空调系统 | 数据中心领域，可广泛应用于金融、互联网、电信运营商及中大型IDC机房。 | 全变频氟泵自然冷空调系统是一种新型高效节能的制冷系统，机组内设置独立的压缩机制冷系统和氟泵制冷系统。当室外低温时，可以充分利用氟泵系统运行，降低机组能耗。在传统风冷直接蒸发式机组基础上，单独增加氟泵循环系统，既能保证夏季工况下压缩机的持续制冷，又能保证过渡季节和冬季的氟泵系统节能运行，最大程度地利用室外低温冷源。 | 深圳市艾特网能技术有限公司 | 2021年
18 |  |  |  | 基于自然冷源和高速气悬浮技术的蒸发冷热管冷机空调系统 | 数据中心领域，可广泛应用于金融、互联网、电信运营商及中大型IDC机房。 | 蒸发冷热管冷机空调系统，外机主要部件包括蒸发式冷凝器、高效无油悬浮式压缩机、制冷剂泵、喷淋装置等，根据不同需求可搭配多种室内末端：热管背板空调、热管列间空调、热管房级空调。 |  | 2021年
19 |  |  |  | 建筑暖通空调能效管控系统 | 民用或者工业领域大型水冷中央空调系统。 | HECbest-RAC是一套包括对中央空调机房设备进行能效管控的节能产品，通过建筑负荷变化趋势、主机及输配系统随负荷变化的能耗特性、室外气象条件，进而调节控制输配系统循环流量，控制主机、输配系统运行综合效率最高、能耗最低 | 深圳前海中碳综合能源科技有限公司 | 2021年
20 |  |  |  | “能眼”企业综合用能管控系统 | 广泛应用于工商业用户的能量系统优化与管理控制。 | 该方案是运用互联网理念，基于物联网、云服务、大数据等先进技术搭建融合数据采集、存储、整理、分析、挖掘、展示、应用等功能的企业用能服务大数据平台，同时以电力电子自适应控制技术合电磁平衡原理为支撑研制了综合节电装置，能够为工商业电力用户提供集本地实时监测、在线节能空间挖掘、云端智能节电管控与电能质量动态治理于一体的一揽子节能解决方案，且开发了基于IOS操作系统和Android操作系统的“能眼”企业综合用能管控系统手机APP，支持用户在移动终端上实时查看数据，通过技术手段实现工商业用户的节能减排。 | 深圳华工能源技术有限公司 | 2019年
21 |  |  |  | 一种高效制冷机房监控系统 | 适用于水冷式电制冷制冷机房系统控制 | 高效制冷机房监控系统和平台 | 深圳市紫衡技术有限公司 | 2023年
22 |  | 广东省 | 广东省能源局 | 一种具有防触电装置且带增压电路的高光效LED 灯管 | 照明领域，广泛应用在工厂、地下停车场、教室、办公室、仓库、商店、医院及家庭住宅 | 本项目产品是一种LED灯管，特别是指一种具有增压电路装置的高光效LED灯管（以下简称普为高光效LED灯管），且具有防触电作用。能将光效提高50%，达到210Lm/W，降低总使用成本，在相同光照度要求下更加节能环保，有效提高反光率、改善照度和降低耗电量。 | 深圳普为光电科技有限公司 | 2022年
23 |  |  |  | 预制模块化数据中心 | 新建自用/COLO数据中心。 | 预制模块化数据中心基础设施解决方案技术。 | 华为技术有限公司 | 2021年
24 |  |  |  | 智能微模块数据中心 | 数据中心。 | 智能微模块FusionModule2000。 |  | 2021年
25 |  |  |  | 智能锂电UPS | 数据中心。 | 华为UPS500-S模块化UPS和SmartLi智能锂电。 |  | 2021年
26 |  |  |  | 电力模块 | 数据中心。 | 电力模块主要包含设备：高效模块化UPS、UPS配电单元、模块化馈线单元、变压器、SVG等。 |  | 2021年
27 |  |  |  | 数据中心AI能效优化技术 | 数据中心。 | 1.自动化数据治理工具； 2.基于AI的数据中心制冷系统模型； 3.DNN深度神经网络的动态模型训练； 4.基于遗传算法的实时推理方法。 |  | 2020年
28 |  |  |  | 曼顿智慧断路器电能边缘计算AI技术 | 低压侧配用电及电气设施设备精细化数字管理 | 曼顿智能断路器、组合式电能探测装置 | 深圳市曼顿科技有限公司 | 2022年
29 |  |  |  | 艾朗特水性阻尼隔声涂料 | 对楼板撞击声隔声有要求的建筑楼板构造 | 水性阻尼隔声涂料通过将阻尼隔声颗粒均匀分散，使涂膜的整个中间层均匀地分布了具有隔声效果的微颗粒，通过阻尼减振耗散声波能量，实现隔声功能，此外，隔声涂膜具有良好的附着能力，并对固体撞击声传递有缓释作用。 | 深圳知本建筑节能材料有限公司 | 2022年
30 |  |  |  | 建筑节能监管系统 | 高校领域、大型商业综合体、智慧园区、医院等。 | 数据采集、在线监测、定额管理、能耗报警、辅助能源审计。 | 深圳市北电仪表有限公司 | 2021年
31 |  |  |  | 校园太阳能和空气能热水供应平台系统配置管理技术 | 热水系统。 | 通过24小时监控控制从而达到降低能耗。 | 深圳市盈实商用设备有限公司 | 2020年
32 |  |  |  | 大功率节能型电池化成分容用数字化馈网双向开关电源 | 锂电池化成分容生产和检测设备 | 逆变器：LRT-A028、A032、A038L、BA031等型号产品 | 深圳市洛仑兹技术有限公司 | 2022年
33 |  |  |  | 浸没式液冷BBU机柜 | 能源、资源利用效率提升技术产品，IT设备可靠性提升 | 浸没式液冷BBU机柜 | 深圳绿色云图科技有限公司 | 2022年
34 |  |  |  | D系列顶置空调 | 纯电动大巴空调 | 低温热泵技术；电池热管理一体化方案等 | 深圳市科泰新能源车用空调技术有限公司 | 2022年
35 |  |  |  | 蓄冷中央空调 | 商业体、厂房、酒店、写字楼等中央空调场景。 | 利用谷电制冰蓄冷，峰、平电融冰制冷，错峰用电、节省电费的一种先进空调技术。 | 深圳宝隆蓄冷科技有限公司 | 2021年
36 |  |  |  | 水矢量雾化悬浮冷却设备 | 商业中央空调机组和工业设备水循环系统降温。 | 利用冷却循环系统水泵的杨程为驱动力，热水在机芯高速旋转离心力的作用下从喷嘴喷出雾化并由高速旋转的风叶从下往上的抽风鼓风将一层热气和二层热水气吹向塔顶收水装置与塔外空气进行热交换的循环冷却降温。 | 深圳市辰诺节能科技有限公司 | 2021年
37 |  |  |  | 新型高效数据中心微模块产品 | 数据中心。 | 包括UPS供配电系统、空气调节系统、动力环境监控系统、机柜及封闭通道系统四大子系统。 | 深圳科士达科技股份有限公司 | 2021年
38 |  |  |  | 三相电机相控节电器 | 电机节能：三相异步电机。 | Z-SAVE相控智能节电器采用相位角检测与调压控制的关键技术，以电动机的工作电流和电压作为取样对象，自动跟踪、监测电机负载的变化，动态调整电机的供电电压，使产生磁场的能量与转矩的需求精确匹配。 | 深圳市臻正志盟节能环保科技有限公司 | 2019年
39 |  |  |  | SUN2000-300KTL-H0光伏逆变器 | 太阳能光伏发电逆变器设备 | 华为SUN2000-300KTL-H0组串式光伏逆变器 | 华为技术有限公司 | 2023年
40 |  |  |  | 8T RRU&AAU | 适用于深度覆盖以及农村广覆盖场景5G部署 | 传统提升覆盖的手段主要是提升功率，功率提升带来功耗的大幅增加；8T RRU可以实现同等功率配置下，通过波束赋型，提升下行覆盖和容量；8T AAU进一步通过一体化天线，叠加驱动网络进一步提升上下行覆盖，相比传统设备，若EIRP相当情况下功耗大幅下降。 |  | 2023年
41 |  |  |  | 间接蒸发空气冷却系统 | 数据中心领域，可广泛应用于金融、互联网、电信运营商及中大型IDC机房。 | 本系统分为外循环和内循环，外循环部分先通过间接蒸发冷却方式产生的冷水对环境空气进行等湿降温，再通过填料对空气等焓加湿，产生的接近露点温度的环境冷空气通过分布式显热交换器与机房内热回风进行显热交换，被加热后的环境空气进入外循环出风通道从建筑的另外一侧排除；内循环部分是对来自IT机柜的回风通过内循环风机送入分布式显热交换器和降温后的环境冷空气进行显热交换，然后送入IT机柜前端。 | 深圳易信科技股份有限公司 | 2023年
42 |  |  |  | 露点型间接蒸发开式塔 | 数据中心领域，可广泛应用于金融、互联网、电信运营商及中大型IDC机房。 | 本产品采用露点型间接蒸发冷却技术使空气和喷淋水在填料内发生一系列蒸发、传热过程，其预冷换热器及填料均为横流设计，可提升整机处理能力，并降低功耗，同时创新布水策略，填料上部布水流量由外至内逐步递减，可使填料内部从外至内流下的水温保持一致，从而降低整体出水温度。 |  | 2023年
43 |  |  |  | 露点型间接蒸发闭式塔 | 数据中心领域，可广泛应用于金融、互联网、电信运营商及中大型IDC机房。 | 本产品采用露点型间接蒸发冷却过程产生的冷空气和冷水分别用蒸发冷却换热器及板换对被冷却流体进行两级冷却，通过大幅度增加蒸发传热接触面积、强化蒸发冷却过程，使被冷却流体冷却至低于环境湿球温度，低负荷时可逼近露点温度。 |  | 2023年
44 |  |  |  | 阵列式消声技术（产品：阵列式消声器） | 适用于地铁隧道通风空调和大型建筑风道的通风消声 | 阵列式消声技术 | 深圳中雅机电实业有限公司 | 2023年
45 | 《广东省先进环保塑料替代技术和产品推荐目录（2021年）》 | 广东省 | 广东省循环经济和资源综合利用协会、广东省塑料工业协会 | 生物降解饮用吸管 | 餐饮包装行业 | 1、以生物降解材料 PLA（或 PLA+PBS）为主要原料，符合《GB/T 20197-2006 降解塑料的定义、分类、标识和降解性能要求》和《GB 4806.7-2016 食品 安全国家标准 食品接触用塑料材料及制品》要求。 2、主要采用生物降解改性、吸管挤出、吸管成型等关键核心技术，形成直 管、U 型、伸缩等各类饮用吸管产品 | 深圳市振鸿塑料包装有限公司 | 2021
46 |  |  |  | 纸质管 | 餐饮包装行业 | 1、符合《GB 4806.8-2016 食品安全国家标准 食品接触用纸和纸板材料及 制品》要求。 2、主要采用吸管纸或 PLA 淋膜纸生产工艺技术、纸吸管卷管技术及纸吸管 成型等关键核心技术，制造出直管、勺型管、U 型管等各类纸吸管产品。 |  | 2021
47 |  |  |  | 爽提循环餐盒 | 高校、工业园区、 厂区等大型封闭 区域的外卖环境 | 1、“爽提循环餐盒模式”适用于高校、工业园区、厂区等大型封闭区域的外卖业务，其运作体系包括分发体系（餐盒型号管理、入库管理、出库管理、绑定订单）、回收体系（配套回收箱、多次定时回收、回收扫描盘点）、清洁体系（采用食堂清洗线，长达 30 分钟清洗，采用红外线+臭氧复合消杀，采用 80-90℃中温烘干）、监控体系（去向监控、归还监控和盘点监控）和风控体系（提醒机制、黑名单机制），同时配套一体化智能识别箱、爽提盘点魔方、爽提餐盒回收柜和爽提点餐小程序。 2.爽提循环餐盒材质：采用符合国标认定的 PP（聚丙烯 K8003）保温材质；符合《食品安全国家标准食品接触材料及制品通用安全要求》（GB4806.1-2016）标准要求；通过欧盟认可的 SGS 认证。 | 深圳快品信息技术有限公司 | 2021
48 | 《深圳市建设工程新技术推广目录（2022年）》 | 深圳市 | 深圳市住房和建设局 | 轨道交通上盖物业生态屋顶雨水利用技术 | 轨道交通上盖物业 | 涵盖生态屋顶、高位雨水花坛、雨水湿地与多功能蓄水池等子系统。生态屋顶由表层植物、轻质混合土层、砾石排水层、排水花管和出流控制装置组成，利用雨水浇灌，可以控制雨水径流，营造绿色景观。高位雨水花坛设置于建筑首层雨水管末端，将雨水管从屋面收集的部分雨水引入到植被层和介质层，通过植物的根茎、土壤中的微生物进行净化，并从砾石排水层中的穿孔管排入雨水湿地或多功能蓄水池。雨水湿地与多功能蓄水池设置于建筑周边景观带，可以用于滞留、净化暴雨径流。 | 深圳地铁建设集团有限公司、深圳大学 | 2022
49 |  |  |  | 大型商场超市节能运行管理系统 | 商场超市等公共建筑 | 包括设备监测、智能运行、能耗管理、报警管理、移动运维等主要功能。可视化界面呈现机电设备运行状态与参数，实现设备交互控制，实施设备轮换、制冷系统群控等智能控制。提供用电分项查询及同比环比分析，设置制冷系统用能限额及超额预警，实行设备状态、参数越限报警及报警推送。可在移动端实现设备监测、报警查询及能耗管理。 | 深圳市紫衡技术有限公司 | 2022
50 |  |  |  | 预制混凝土构件成组立模应用技术 | 预制混凝土构件 | 包括混凝土质量管控、钢筋部品成型、墙板预制、楼梯板预制、特殊构件预制等技术。通过设备的功能柔性和模具的结构可调性，开展循环流水生产，适应预制构件版型多尺寸多规格的变化。 | 深圳壹创国际设计股份有限公司 | 2022
51 |  |  |  | 模块化轨道颗粒阻尼器减振降噪技术 | 轨道交通工程 | 针对轨道交通系统波磨病害以及轨道结构振动和噪声问题，研发由模块化钢轨颗粒阻尼器。利用颗粒间及颗粒与阻尼器腔体间的碰撞与摩擦，将钢轨振动能量消散成热能。通过控制不同模块内颗粒的材质和填充比，可使各模块灵活调整相关噪声控制频宽。通过建立结合离散元方法和深度迁移学习的动力数值模型，可快速得到颗粒阻尼器的最优设计参数。 | 香港理工大学深圳研究院 | 2022
52 |  |  |  | 离心式鼓风横流开式冷却塔 | 狭窄或湿热空气易回流的室内、地下室等环境 | 结合轨道交通风道、进出风亭特点进行设置，景观效果好，解决了冷却塔在地面无安装空间的问题。冷却塔采用重力池式布水，装配“变径分级花瓣式”喷头，将通过喷头的水溅散成细小的水滴散在填料片上，使布水更均匀；填料集导风、散热、收水三重功效于一体，气流通风阻力小，填料表面呈细小布纹，使更多的水流形成薄膜而不溅落，将水和空气更充分接触，有效地降低了漂水损失。 | 深圳地铁建设集团有限公司、广州览讯科技开发有限公司 | 2022
53 | 《2022年度深圳市建筑废弃物综合利用产品目录》 | 深圳市 | 深圳市住房和建设局 | 再生骨料混凝土仿石材透水砖 | 1、建筑工程：小区道路中人 行道、自行车道的路面部位； 2、市政工程：人行道、自行 车道、景观道路（绿道）、 广场等市政工程的路面部 位；绿化小品的围护部位。 | / | 深圳市汇利德邦环保科技有限公司 | 2022
54 |  |  |  | 再生骨料混凝土路面砖 | 1、建筑工程：小区道路的路 面部位； 2、市政工程：人行道、自行 车道、景观道路（绿道）、 停车场、广场等市政工程的 路面部位。 | /
54 |  |  |  | 再生骨料混凝土路缘石 | 1、建筑工程：小区道路的路 缘部位； 2、市政工程：机动车道、人 行道、自行车道、立交、铁 路、地铁、广场等道路交通 工程的路缘部位。 | /
55 |  |  |  | 再生骨料混凝土透水砖 | 1、建筑工程：小区道路中人行道、自行车道的路面部位； 2、市政工程：人行道、自行车道、景观道路（绿道）、广场等市政工程的路面部位；绿化小品的围护部位。 | /
56 |  |  |  | 再生骨料混凝土植草砖 | 1、建筑工程：小区道路、停 车场的路面部位；绿化小品 的围护部位； 2、市政工程：景观道路（绿道）、广场、停车场等市政工程的路面部位；绿化小品、绿化护坡的围护部位；河岸及海岸的水工部位。 | /
57 |  |  |  | 再生骨料砌块 | 1、建筑工程：非承重墙体、围墙、基础砖胎膜等部位； 2、市政工程：管井、管沟、电缆沟、基础砖胎膜、护坡等部位 | /
58 |  |  |  | 再生环保透水砖 | 1、建筑工程：小区道路中人行道、自行车道的路面部位； 2、市政工程：人行道、自行车道、景观道路（绿道）、广场等市政工程的路面部位；绿化小品的围护部位。 | / | 深圳市绿发鹏程环保科技有限公司 | 2022
59 |  |  |  | 再生轻质内隔墙板 | 建筑工程的非承重内墙体等部位 | /
60 |  |  |  | 再生骨料砌块 | 1、建筑工程：非承重墙体、围墙、基础砖胎膜等部位； 2、市政工程：管井、管沟、电缆沟、基础砖胎膜、护坡等部位 | / | 深圳市坤鹏环保建筑废料处理有限公司
61 |  |  |  | 再生骨料砌块 | 1、建筑工程：非承重墙体、围墙、基础砖胎膜等部位； 2、市政工程：管井、管沟、电缆沟、基础砖胎膜、护坡等部位。 | / | 深圳市淘砂环保科技有限公司
62 |  |  |  | 再生骨料PC透水砖 | 1、建筑工程：小区道路中人行道、自行车道的路面部位； 2、市政工程：人行道、自行车道、景观道路（绿道）、广场等市政工程的路面部位；绿化小品的围护部位。 | / | 深圳市特区建发环境科技有限公司
63 |  |  |  | 再生骨料枫叶型PC透水砖 | 1、建筑工程：小区道路中人行道、自行车道的路面部位； 2、市政工程：人行道、自行车道、景观道路（绿道）、广场等市政工程的路面部位；绿化小品的围护部位。 | /
64 |  |  |  | 再生骨料混凝土路面砖 | 1、建筑工程：小区道路的路面部位； 2、市政工程：人行道、自行车道、景观道路（绿道）、停车场、广场等市政工程的路面部位 | /
65 |  |  |  | 再生骨料混凝土路面砖（盲道） | 1、建筑工程：小区道路的路面部位； 2、市政工程：人行道、景观道路（绿道）、广场等市政工程的路面部位 | /
66 |  |  |  | 再生骨料混凝土码头砖 | 1、建筑工程：小区道路的路面部位； 2、市政工程：人行道、自行车道、景观道路（绿道）、停车场、广场等市政工程的路面部位 | /
67 |  |  |  | 再生骨料混凝土盲道透水砖 | 1、建筑工程：小区道路中人行道的路面部位； 2、市政工程：人行道、景观道路（绿道）、广场等市政工程的路面部位 | /
68 |  |  |  | 再生骨料混凝土透水砖 | 1、建筑工程：小区道路中人行道、自行车道的路面部位； 2、市政工程：人行道、自行车道、景观道路（绿道）、广场等市政工程的路面部 位；绿化小品的围护部位。 | /
69 |  |  |  | 再生骨料混凝土植草砖 | 1、建筑工程：小区道路、停车场的路面部位；绿化小品的围护部位； 2、市政工程：景观道路（绿道）、广场、停车场等市政工程的路面部位；绿化小品、绿化护坡的围护部位；河岸及海岸的水工部位。 | /
71 | 《2021年度深圳市节水型工艺、设备、器具名录》 | 深圳市 | 深圳市水务局 深圳市市场监督管理局 深圳市住房和建设局 | 免冲洗小便器 | 用水器具 | EP-Q-S/D | 深圳中爵eastpeer | 2021
72 |  |  |  | 太阳能景观灯式智能喷灌控制器 | 用水器具 | \ | 康德福 | 2021
73 |  |  |  | 感应式台出龙头 | 用水器具 | ZX-71018AB | 洲行环保 | 2021
74 |  |  |  | 厨房鹅颈快开龙头 | 用水器具 | ZX-CFKK-011 |  | 2021
75 |  |  |  | 快开式台出龙头 | 用水器具 | ZX-KKTC-001 |  | 2021
76 |  |  |  | 墙出龙头 | 用水器具 | ZX-QCLT-001 |  | 2021
77 |  |  |  | 恒流水嘴 | 用水器具 | JT-100-WH |  | 2021
78 |  |  |  | 智能恒流恒压智能节水器 | 用水器具 | 214008 4.5升国标1级 | 荣钜源 | 2021
79 |  |  |  | 恒流恒压智能节水器 | 用水器具 | 214008 3.8升国标1级 |  | 2021
80 |  |  |  | 恒流恒压智能节水宝 | 用水器具 | 211188 3.8升泡沫1级 |  | 2021
81 |  |  |  | 恒流恒压智能节水宝 | 用水器具 | 211098 3.8升水线1级 |  | 2021
82 |  |  |  | 负离子雨淋花洒淋浴器 | 用水器具 | 285069 4.5升负离子淋浴器 |  | 2021
83 |  |  |  | 高效节水龙头 | 用水器具 | 260033 1.9升水线1级 |  | 2021
84 |  |  |  | 智能感应龙头 | 用水器具 | 260066 3.8升水线1级 |  | 2021
备注：以上为省、市相关目录摘录，仅供参考，本次征集更新范围包括但不限于以上目录所含范围。
Note on E40: ASUS: 三相电机相控节能电器 原Z-save电机相控节电器

## 国家
部分已纳入国家相关目录的技术、设备（产品）摘录
序号 | 目录名称 | 目录级别 | 发布单位 | 技术名称 | 覆盖领域和范围 | 主要技术内容 | 节能效益 | 发布时间
1 | 国家绿色低碳先进技术成果目录 | 国家 | 科技部 社会发展科技司 | 一、水污染治理领域 |  |  |  | 2023-04-28
2 |  |  |  | 城市污水短程反硝化耦合部分厌氧氨氧化深度脱氮技术 | 城镇污水处理厂新建或升级改造。 | 通过在生化池投加填料（填充率 15%～20%）提高功能菌群的丰度，使系统内厌氧氨氧化菌快富集并耦合短程反硝化深度脱氮。污泥回流至厌氧池前，生物膜和悬浮污泥的共存系统可强化生长缓慢的功能菌群持留时间，解决厌氧氨氧化菌对外界环境因素敏感和难以持留的问题，并充分利用原水中的有机碳源，减少外加碳源投加。该技术可在常温下大规模原位富集厌氧氨氧化菌，摆脱菌群需要定期接种的限制，自养脱氮效果稳定，并可减少好氧区曝气量，减少剩余污泥产量和二氧化碳等温室气体排放。 | 以青岛市城阳污水处理厂为例，与传统硝化/反硝化脱氮工艺相比，该技术可节省约30%曝气能耗，无需外加碳源，仅通过对原水中碳源的有效利用，出水总氮可削减至 10mg/L 以下；可减少 CO2和 N2O 等温室气体排放。
3 |  |  |  | 膜生物反应器-超低压纳滤双膜法污水资源化技术 | 水污染严重或水环境敏感地区、水资源匮乏地区。 | 采用膜生物反应器（MBR）与低压纳滤（DF）膜组合工艺，充分发挥了 MBR 技术的高效生物处理和 DF膜技术选择性分离的特性。MBR 系统主要去除污水中的有机物、氮、磷等，膜通量 15L/（m2·h）～25 L/（m2·h）；DF 膜系统进一步去除溶解性小分子有机物和磷，且适度脱盐，不产生浓盐水，膜通量 17 L/（m2·h）～24 L/（m2·h）。DF 膜产生的浓水部分返回至 MBR 膜前端，其余浓水经臭氧催化氧化后与 DF膜产水混合后排放或回用。该技术具有产水品质高、运行压力低（0.2MPa～0.4MPa）、产水回收率高等特点 | 污水中有机物、磷等物质去除率＞90%，DF 膜产水可达到《地表水环境质量标准》（ GB 3838-2002 ） Ⅲ类标准；DF 膜系统浓水经处理与DF 膜产水混合后出水可达到 《 地 表水 环 境 质 量 标准 》 （ GB 3838-2002 ） Ⅲ 类 标 准。
4 |  |  |  | 高效节地型生物膜 污水净化技术装备 | 城镇污水处理厂，尤其是下沉式污水处理厂的新建或升级改造。 | 生物膜反应器（HBR）采用固定床结构，反应器内填充高填充率（60%～90%）的新型轻质填料，填料比表面积大于 1300m2/m3，孔隙率大于 80%，为菌体提供了更多生长空间，提高了填料的纳污能力，有效解决了传统生物膜易堵塞、易板结、能耗高等问题；通过有效的生物调控，使厌氧氨氧化微生物菌群在生物填料上快速富集，可在低 C/N 条件下提高脱氮效率；以固定床形式进行生物降解和动态过滤，以流化床形式进行反冲洗，具有挂膜快、易脱膜的特点，可有效提高容积负荷，水力停留时间仅为 5h～8h，大幅节省占地。 | 与深度处理技术组合后，出水水质可稳定达到《城镇污水处理厂污染物排放标准》（GB 18918-2002）一级 A 标准，主要指标可达到《地表水环境质量标准》（GB 3838-2002 ）Ⅳ类标准。用于城镇污水处理厂的新建或改造，生化处理单元占地可节省 30%以上。
5 |  |  |  | 高效节能模块装配式污水处理集成系统 | 中小规模城镇污水处理厂提标扩容改造、工业废水处理，黑臭水体治理以及农村生活污水处理。 | 模块装配式污水处理系统主体设备为多级环状结构，池体内通过钢结构壁板分隔出内圈和外圈两个主体部分。外圈设有曝气组件和推流装置，通过精准曝气调控外圈的厌氧区、缺氧区和好氧区；内圈通过三相分离器将沉淀区和好氧区叠加，形成好氧沉淀区，取代传统的二沉池。在好氧沉淀区中，三相分离器实现气、水、污泥的分离，污水进入深度处理单元；气体由集气罩收集后形成气提，带动混合液回流。系统稳定运行下污泥浓度提高至 5.0g/L～10.0g/L，沉淀区表面负荷 1.5m3/(m2·h)～2.5m3/(m2·h)。该技术具有处理效率高、能耗低、占地省、建设周期短等特点。 | 可节省投资 20%、减少占地2/3、建设周期缩短 3/4、运维成本降低 25%。以肇庆四会市碧海湾装配式污水处理厂项目为例，出水水质稳定达到《城镇污水处理厂污染物排放标准》（ GB18918- 2002）一级 A 标准，吨水电耗 0.12 kW·h～0.14kW·h。
6 |  |  |  | 全流程节能降耗精准运行控制技术 | 污水处理厂（ 站 ） 提标、扩容、增效及低碳运行管理。 | 开发了高效智能沉砂提砂分砂精准除砂、污泥浓度和时序耦合排泥控制、基于需气量预测的三重控制精准曝气、基于生物/化学耦合自适应精准除磷、基于污泥物料平衡的实时精准泥龄控制等全流程节能降耗技术。突破了动态过程下的复杂微生物系统精准控制技术工程化应用瓶颈，破解了生化反应和管控环境复杂条件下在线过程稳定控制的难题。初沉池排泥浓度稳定控制在设定值±300mg/L 以内，溶解氧控制在设定值±0.2 mg/L 以内，污泥龄控制在设定值±12%以内。 | 实现了污水处理厂运行过程中的智能化精准控制，电耗 、药耗和碳排放量降低 10%～40%。以高碑店再水厂提标效果为例，在生化池水力停留时间比常规工艺缩短1/3 的条件下，技术改造后生物脱氮除磷效率显著提高，二级出水总氮降 低50%以上
7 |  |  |  | 膜生物反应器系统 高效节能膜擦洗技术与装备 | 大中规模污水处理厂MBR膜组器 | 构建了一个通过曝气盒独特设计无运动部件的纯水力学部件，将连续气流转换为脉冲/间歇式气流，当累积到一定气量时，在极短时间内释放，形成高强度的擦洗气流，对膜丝表面剪切冲刷，以维持膜系统的稳定运行通量。该技术具有系统运行稳定、节约能耗等特点。单个曝气盒腔体容积约 1.7×10 -3m3，擦洗气流为每分钟 30～40 个气泡。 | 中大型 MBR 污水处理厂中，膜擦洗气量可节省 20%～30%。在同等设备投资情况下，可显著提高系统运行稳 定性，减少膜污染清洗频率。
8 |  |  |  | 耐污染平板膜生物反应器 | 分散式污水处理（如村镇、酒店、社区、高速公路服务区、工厂化养殖等）。 | 利用细菌将银离子还原成直径仅 6nm 的生物纳米银，并均匀分散在铸膜液中制备生物纳米复合膜，赋予膜持久的耐生物污染能力，能在较长时间内抑制细菌在膜表面附着、发展，抑制膜生物污染，解决了传统化学纳米粒子易在膜表面团聚的问题，提高膜表面的亲水性；开发了基于可控活塞流曝气的平板膜组件优化技术，优化膜组件的流态，在控制膜污染的同时降低曝气能耗。膜生物反应器维护方便、运行成本低。以100m3/d 的村镇/市政污水处理工程为例，热带地区、长江中下游地区、黄河及以北地区的膜通量推荐设计值分别为25L/ （m2·h ）、 20L/ （ m2·h ）、 15 L/（m2·h） | 膜清洗周期超过 6 个月，出水水质稳定达到《城镇污水处理厂污染物 排放标准 》（GB 18918-2002）一级 A 标准，与传统生化工艺相比，占地面积减少 50%，排泥量减少 70%。
9 |  |  |  | 纳米平板陶瓷膜污 水处理技术及一体化装备 | 中小规模工业废水和市政污水处 理。 | 将纳米平板陶瓷膜与生物处理工艺组合，并通过信息化平台实现污水污泥同步处理、同步脱氮除磷和远程智慧化管理。陶瓷膜跨膜压差极限值≤60kPa，标称孔径 0.1μm，膜寿命超过 15 年，不易破损。该技术具有适用水质条件广泛、处理效率高、自动化程度高、维护方便等特点。 | 出水水质优于《城镇污水处理厂污染物排放标准》（GB18918-2002）一级 A 标准，可直接回用于绿化用水和生 态补水，剩余污泥产生量少
10 |  |  |  | 用于工业废水深度 处理的超滤膜芬顿技术 | 造纸、纺织、化工等行业工业废水，发酵废水、垃圾渗滤液,以及工业园区废水的深度处理。 | 采用超滤膜替代传统芬顿工艺的沉淀池作为固液分离单元，固液分离过程不受沉降速度及沉降时间的限制，实现了水力停留时间与污泥停留时间分离。通过膜过滤保证系统高污泥浓度运行，形成特有的运行参数，集成混凝吸附、化学氧化、膜过滤等多种水处理技术，实现污染物 COD、TP、TSS、F-的高效去除。该 技 术 适 用 的 运 行 参 数 范围广，膜过滤精度0.04µm，膜池污泥浓度4000mg/L～8000mg/L，膜通量通常为 15L/(m2·h)～30L/(m2·h)。 | 与传统芬顿及流化床芬顿工艺 相 比， 占 地 面 积 可节 省60%以上，COD 去除率可提升 20%～30%，芬顿试剂投加量可降低 30%～60%，排泥量可降低 30%～60%，无需投加 PAM
11 |  |  |  | 污水深度处理臭氧催化氧化技术 | 市政污水处理厂提标改造、工业园区高浓度难降解废水深度处理 | 废水在高效溶气装置内与臭氧接触混合，出水进入氧化池，在催化剂作用下，有机物被氧化分解或矿化，处理后出水达标排放。通过电磁场切换，提高臭氧溶气效率，采用均相/非均相催化形式，提高氧化反应效率，降低废水毒性，改善水体溶解氧含量。非均相催化剂比表面积 300m2/g～350m2/g，使用寿命超过 10年，均相催化通过微电解技术，可在污水中精准投加μg/L 量级的金属离子。该技术不产生污泥，操作简便。 | 臭氧利用率≥95%，处理后出水 COD≤50mg/L。与传统技术相比，运行成本可节省50%，占地面积可节省50%；尾水中富含溶解氧，可作为河湖补给水源。
12 |  |  |  | 大型二氧化氯制备 系统及纸浆无元素氯漂白技术 | 制浆造纸行业清洁生产 | 研究了不产生固形物的高效稳定综合法和组合还原剂法二氧化氯制备技术与关键装备体系，有效提高了氯酸钠电解效率，降低了氢气中的氧含量，提高了系统的稳定性，同时降低了二氧化氯溶液的氯气含量，提高了副产品芒硝的利用率，降低了酸用量，避免了固废和废液外排。 | 制备的二氧化氯氯气含量低 ,二 氧 化氯生成效率达93.5%，纯度达 98.0%。制浆造纸废水处理后，AOX 含量可达到《制浆造纸工业水污 染物排放标准》（GB 3544- 2008）要求，较传统工艺的漂白废水 AOX 降低 33%以上。副产物酸性芒硝转化为中性芒硝回收使用。
13 |  |  |  | 含重金属废水纳米吸附深度处理技术 | 含砷、锑、铅、镉、铊等重金属废水的深度处理。 | 基于离子吸附-化学沉淀的纳米颗粒高效负载术， 利用稀土元素变价特性，研发出具有特殊水合金属氧化物晶体结构的重金属阳离子吸附剂、除砷锑吸附剂和除铊吸附剂三类新型复合纳米吸附剂。基于重金属阳离子吸附剂和除砷锑吸附剂，开发了复合纳米吸附深度处理重金属（铅、镉、砷和锑）技术，基于除铊吸附剂，开发了高级氧化和纳米吸附耦合深度处理工 艺。该技术具有吸附容量大、再生率和使用寿命长等特点。除铅、镉、砷和锑工艺过滤速度 8m/h，处理流速 7Bv/h～9Bv/h（除铅、镉），处理流速 11Bv/h～13Bv/h（除砷、锑）；除铊工艺过滤速度 8m/h，处理流速 19 m/h～21m/h。 | 原水中铅、镉、砷、锑、铊等污染物浓度为行业排放标准限值 1～2 倍时，处理后重金属浓度可稳定达到《地表水环境质量标准》（GB 3838-2002）Ⅲ类标准限值或特别排放限值要求
14 |  |  |  | 基于有机- 无机复合药剂的重金属深度去除技术 | 含重金属污（废）水处理。 | 构建具有多种活性官能团的有机-无机复合药剂 （iCOM），可在复杂水质条件下与低浓度重金属离子高效螯合，形成“螯合-凝胶-混凝沉淀”多过程耦合的重金属深度处理工艺。投加 iCOM 药剂，将污水中低浓度溶解态重金属高效捕获并快速转变为胶体束缚态，再通过生物絮凝或混凝工艺将其去除。处理程无需调节废水 pH 及调整工艺，iCOM 复合药剂对活性污泥活性无抑制，可根据实际情况在生化单元前端或后端投加，投加量为重金属污染物浓度的 5～10倍。 | Ni2+ 、Cu2+ 、Co2+ 、Cd2+ 和Pb2+ 等重金属离子浓度在0.2mg/L ～ 2mg/L时，投加iCOM 复合药剂后，出水重金属离子浓度可达到《城镇污 水 处理 厂 污 染 物 排放 标准 》 （ GB 18918-2002 ） 中一类污染物及选择性控制项目的标准限值要求。对于高浓度重金属阳离子，增加药剂投量即可保证出水达标。
15 |  |  |  | 基于离子膜的移动 式高盐有机废液处置技术及装置 | 煤化工、造纸、钻采、 电镀废水废液零排放处理。 | 采用两段电驱膜+反渗透膜耦合工艺，对煤化工过程排放的复杂浓盐水进行盐水分离。脱盐水满足锅炉补充水水质要求，高浓缩盐水进一步采用盐硝分质结晶工艺实现硫酸钠、氯化钠的分质结晶，脱盐水回用于循环系统补充水。该技术能耗低，可实现盐水高效分离，设备可现场撬装。设备模块化设计参数：废液流量 5m3/h，脱盐水回收率＞85%，浓缩液盐（含盐量5%～8%）浓度＞180g/L（含盐量＞15%） | 脱盐水指标达到TDS ≤500mg/L，SS≤1mg/L。排放水质可以直接替代工业新鲜用水。
16 |  |  |  | 高氨氮废水厌氧氨 氧化高效低碳脱氮技术 | 污泥消化液、垃圾渗滤液、养殖废水、餐厨发酵液、半导体废水、煤化工废水、制药废水、食品废水等行业高氨氮废水处理。 | 基于厌氧氨氧化菌脱氮原理，实现了厌氧氨氧化菌大规模工程化培养，独创 RENOCAR 脱氮技术体系，实现厌氧氨氧化脱氮技术体系的装备成套化，并在不同种类高氨氮废水中实现应用。针对低 C/N 废水，开发了包括“调节池、混凝池、斜板沉淀单元、水质精准预调控单元、厌氧氨氧化脱氮单元、平流沉淀池”的工艺路线；针对 C/N 波动废水，开发了包括“调节池、两级 UASB、厌氧氨氧化脱氮单元、生物强化单元和物化精处理单元”的工艺路线。脱氮负荷 0.4kg/(m3·d)～0.8kg/(m3·d)，为传统脱氮负荷的 2～4 倍。 | TN 去除率 85%～95%，CO2减排90% ，曝气电耗节省60%，不添加碳源药剂，占地面积节省 70%。可显著降 低水体赤潮、水华、黑臭等发生风险，并提供高品质再生水。
17 |  |  |  | 高盐高浓度氨氮废 水气态膜法处理技术 | 高盐、高浓度氨氮废水处理。 | 基于气态膜法关键技术，开发了活性炭吸附-金属基助凝脱水去除胶体技术、次氯酸钙深度氧化 COD 并协同除氟技术；发明了弱碱条件下金属离子硅基吸附去除材料，形成了与气态膜法匹配的预处理技术。研制了抗污染、再生性能高的膜丝材料及高抗污染性膜组件等，形成适用于高氨氮废水气态膜处理的成套新工艺、新材料、新装置，实现高氨氮复杂废水多污染物的深度去除，氨氮以硫酸铵产品资源化回收。进水氨氮浓度可从 10000mg/L 左右去除至＜15mg/L，单支膜最大脱氨率可达 1.77%。 | 可实现 COD、F－协同脱除，处理后出水COD 浓度 ＜60mg/L、F－浓度＜10mg/L；pH8～9 条件下，金属离子去除率＞99%；氨氮去除率＞99%，硫酸铵回收率＞99%。出水可用于钢厂钢渣冲洗，产生的废气经收集净化后达标排放
18 |  |  |  | 基于污染源源解析 及点面源治理的小 流域综合整治集成技术 | 城市内河治理。 | 针对城市小流域污染现状，基于高效精准的小流域污染源源解析技术，进行了大数据流域特征分析的流域治理设计，开发了流域水质预警软件，形成了基于河道旁侧处理、合流制溢流处理、污水处理厂高标准排放及流域水质预警的城市小流域综合治理集成技术。采用该集成技术的典型小流域国控考核断面主要污染物氨氮月均值降低了 86.5%，典型小流域治理工程单位建成区面积投资可节省 40%以上。 | 以合肥市十五里河流域治理工程为例，重点断面主要污染物氨氮浓度消减 70%，国控考核断面水质由《地表水环境质量标准》（GB 3838-2002）劣 V 类提升为准Ⅲ类。
19 |  |  |  | 雨污合流及地表径流水污染处理系统 | 雨污合流及地表径流水污染处理 | 开发了一套雨污合流及地表径流水污染处理系统，包括智能雨水调蓄系统、市政排水管道封堵装置及水环境可视化自动在线监测装备及系统。雨水调蓄系统关键设备包括旋转格栅除污机、智能射流搅拌冲洗器、雨污终端分流自控装置等，实现了对旱流污水、初期雨水与中后期雨水的智能化分类收集、调蓄和处理；市政排水管道封堵装置可针对水下盲区任意水深和任意管径的管道口实施封堵；水质自动在线监测装备以浮标为载体，集成遥测终端、水质监测传感器、太阳能供电系统和锚泊系统等实现连续在线监测，并可预警、触发响应流程。在线监测装备浮力达 100kg 以上，监测水深不大于 50m。 | 雨水调蓄技术及装备有效避免了初期雨水直接排放，同时中后期雨水经过调蓄系统在线处理后排放，有效控制了城市排水系统中的径流污染。排水管道封堵装置封堵时 泄漏量不大于1.25L/ （min·m），且操作简便、可靠。智能化在线监测装备及系统可实现自动连续在线监测、预警，全年数据有效接收率≥95%。
20 |  |  |  | 二、大气污染治理领域
21 |  |  |  | 钢铁行业链篦机-回 转窑球团烟气超低排放技术 | 链篦机-回转窑球团烟气治理 | 结合链篦机-回转窑的生产烟气温度特点，设置了 三级脱硝系统，其中一级采用非选择性催化还原 法（SNCR）脱硝，设计脱硝效率 40%～50%；二 级采用高温高尘选择性催化还原法（SCR）脱硝， 三级采用低温氧化辅助半干法协同脱硝，设计脱 硝效率＞90%。脱硝烟气经静电除尘后进入末端半 干法脱硫+布袋除尘系统，脱硫效率＞99%。该技 术解决了链篦机-回转窑球团烟气在不设置加热装 置和烟气换热器（GGH）情况下实现超低排放的 问题。 | 以迁安市九江线材有限责任公司超低排放项目为例，净化后烟气 SO2浓度≤20mg/m3、NOx 浓度≤30mg/m3、颗粒物浓度≤5mg/m3。
22 |  |  |  | 双级错流活性炭法 烟气净化系统及装 备 | 钢铁、焦化等行业烟气多污染物治理。 | 采用双级活性炭吸附塔串联工艺，吸附塔内活性 炭自上而下流动，烟气自垂直活性炭的方向错流 穿过活性炭床层实现烟气净化。一级吸附塔用于 脱除 SO2、初步脱除二噁英、颗粒物等，二级吸附 塔主用于脱除 NOx、深度脱除二噁英、颗粒物 等。采用多级喷氨、分层可控错流高效吸附技术 与装备、烟温控制技术实现多污染物高效协同脱 除和副产物资源化利用。设计活性炭床层厚度 1.6m～2.0m，设计空塔流速 0.10m/s～0.15m/s，活 性炭解析再生温度 400℃～450℃。 | 脱硝效率较传统活性炭烟气净化技术提高 30%，可达 90%以上，出口烟气中颗粒物浓度≤10mg/m3 ， SO2 浓 度 ≤35mg/m3 ， 氮 氧 化 物 浓 度 ≤50mg/m3 ， 二 噁 英 类 浓 度 ≤0.1ngTEQ/m3。运行费用较传统 烟气净化工艺低 30%。
23 |  |  |  | 臭氧氧化协同液相吸收脱硫脱硝关键技术与装备 | 烟气温度不超过160℃的低温烟气脱硝，尤其是钢铁烧结、焦化等行业低温烟气脱硫脱硝。 | 利用臭氧的强氧化性，将烟气中 NO 氧化为 NO3 和 N2O5等易于被吸收的高价态氮氧化物，然后烟 气进入吸收塔与吸收液作用实现同步脱硫脱硝， 净化后烟气除尘后达标排放。废水无害化处理， 含硝酸盐组分在高炉中还原为 N2。该技术实现了 SO2、NOx等污染物的高效协同脱除，O3/NO 摩尔 比 1.5～2.0。 | 脱硝效率 85%～96%，脱硫效率 90%～98%，出口 NOx 浓度≤ 50mg/m3 ，SO2 浓 度 ≤35mg/m3 ，O3 浓 度 ≤0.07mg/m3。
24 |  |  |  | 烧结机头烟气低温 选择性催化还原法 脱硝技术 | 钢铁烧结烟气治理 | 通过元素表面修饰和体相掺杂技术调整催化剂的 表面酸碱性和氧化还原能力，改进催化剂，开发 了烟气低温（<180℃）条件下的 SCR 低温脱硝催 化剂。完善了催化剂的成型工艺、开发了低温催 化剂保护、热风直接蒸氨技术和装置。同时运用 数值模拟技术进行流场模拟，开发了喷氨-脱硝-热 解装置，解决了低温含硫条件下 SCR 高效脱硝的 难题，同时降低燃料消耗；保证烟气温度场偏差 <10℃，速度场偏差<15%，NH3/NOx 摩尔比绝对 偏差<5% | 以唐山瑞丰钢铁 3# 烧结机（ 200m2 ） 烟气脱硝项目为例，NOx排放浓度＜20mg/m3，脱硝效率＞90%，氨逃逸浓度＜1mg/m3，二噁英排放浓度＜0.011ngTEQ/m3。
25 |  |  |  | 水泥窑烟气中低温 选择性催化还原法 脱硝技术 | 建材行业窑炉烟气脱硝。 | 基于传统钒基脱硝催化剂体系稳定性高的优势， 通过稀土耦合、载体改性和活性物种调控技术调 整催化剂表面酸碱性和氧化还原性，提高其脱硝 活性和抗中毒性；开发蜂窝状中低温脱硝催化剂 成型技术，并通过技术集成实现规模化生产。开 发在水泥窑尾余热锅炉出口布置 SCR 反应器的技 术路线，可满足催化剂运行需求，不影响余热发 电效率和企业生产能耗。催化剂适用烟气温度 150℃ ～ 400℃ ， 耐 受 碱 性 粉 尘 浓 度 10g/m3 ～80g/m3 （ O2 含 量 10% ）， NOx 处 理 能 力 2200mg/m2。 | 脱硝效率≥90%，催化剂化学寿命超过 24000h，机械寿命超过 30000h。
26 |  |  |  | 工业烟气脱硫除尘 深度净化及水回收 技术 | 缺水、常年温度较低地区的燃煤电厂锅炉、钢铁烧结机、水泥窑烟气治理。 | 利用旋汇耦合－管束式除尘除雾技术（SPC-3D） 在脱硫塔内实现烟气脱硫除尘。达到超低排放的 饱和净烟气与喷淋的冷却循环水充分接触混合， 通过冷却洗涤降温凝结实现 SO2、SO3、烟尘和石 膏液滴等的进一步脱除。回收的循环水和烟气冷 凝液经加药调节 pH 后，送至空气冷却器冷却至 40℃后返回冷却凝结塔，回收的凝结水溢流进入 回收水罐，用于脱硫系统等。喷淋喷嘴工作压力 宜为 0.07MPa，喷嘴出口喷淋浆液滴粒径 0～ 2000μm | 以京能（锡林郭勒）发电有限公司 2×660MW 燃煤汽轮发电机组项目为例，出口烟气中SO2浓度≤10mg/m3，颗粒物浓度 ≤ 5mg/m3 ，SO3 浓 度 ≤0.08mg/m3 。冷凝回收水量100t/h～120t/h，可满足厂区生产用水补水，全厂实现零补水运行。
27 |  |  |  | 工业炉窑用富氧及 全氧燃烧节能减排 技术 | 水泥炉窑、玻纤炉窑和玻璃炉窑等工业炉窑的节能减排 | 利用吸附剂对特定气体的吸附、脱附能力，吸附 空气中氮气获得富氧空气，制氧浓度为 60%～ 90%。结合水泥窑炉煅烧工艺，通过窑头一次风、 送煤风等供氧，实现富氧煅烧。从燃烧器送入 40%左右煤粉，使燃料在富氧中充分燃烧，能够提 高煅烧火焰温度 100℃～200℃，并降低空气过剩 系数、排烟量和粉尘量，减少 CO 和 NOx 等污染 物生成量。 | 较传统技术节能 5%～20%，以白山水泥富氧助燃优化控制系统节能减排项目为例，可燃用4800kcal/kg 低值煤（炉窑原煤值要求5500kcal/kg）；熟料烧失量由 0.50%降至 0.18%；氧浓度提高 1%，游离氧化钙含量下降 0.075%。
28 |  |  |  | 基于特种金属膜干 法冶炼炉高温荒煤 气净化及资源化技术 | 烟气入口颗粒物浓度≤150g/m3 工况条件下，黑色冶炼、有色冶炼、化工生产过程中矿热炉及类矿热炉的尾气净化和资源化。 | 核心滤材采用铁基第五代膜，利用元素间的偏扩 散效应和化学反应成孔，具有过滤精度高、高温 抗氧化、抗热震性好、耐磨损等优势。通过膜分 离技术及配套设备实现高温在线反吹、高温多级 排灰、防结露糊膜、自动检测控制和安全防爆等 功能，荒煤气在高温 550℃下进行有效气固分离后 全部回收作为化工原料或发电。该技术解决了易 燃易爆、温度波动较大的高温高压含尘腐蚀性烟 气过滤及资源化的难题。按 36000KVA 密闭炉设 计 ， 单 台 除 尘 装 置 处 理 风 量 8000m3 /h ～14000m3/h，除尘器工作温度≤550℃，高温过滤精度达 0.1μm，除尘器阻力<2kPa。 | 高温荒煤气经过滤后，颗粒物浓度≤10mg/m3，CO 气体全部回收利用。以青海际华江源铬铁合金密闭矿热炉项目为例，实现年减排颗粒物近1800t，年回收冶炼煤气折算标煤约19200t，年节约电能折算标煤约 2300t，年减排 CO213000t。
29 |  |  |  | 合成氨液氮洗尾气 净化及资源化利用技术 | 化 工 、 冶金、航天气 化炉等行业废气中含化学能低热值气体的净化及资源化。 | 研制了合成氨液氮洗尾气缺氧高效催化氧化专用 催化剂、液氮洗尾气分段催化氧化工艺，通过精 确控制氧气量，使前两段在 500℃～600℃间缺氧 氧化，并转移部分热量，最后一段轻微富氧氧化 净化 CH4、CO 和 H2，并将缺氧催化氧化后的热惰 性气体用作造气过程中磨煤阶段的煤粉干燥气。 该技术克服了一步催化氧化带来的高温问题，实 现液氮洗尾气化学能平稳可控回收及高浓度氮气 资 源 化 利 用 。 含 化 学 能 尾 气 热 值 500kJ/m3 ～1800kJ/m3，反应温度 400℃～650℃，催化剂耐短时热冲击温度 750℃，装置低限运行温度大于250℃。 | 排气出口 CO 浓度<120mg/m3，H2 浓 度 <20mg/m3 。 以30000m3/h 尾气净化为例，年减排液氮洗尾气 2.4 亿 m3，年减排 CO2 1.2 万 t。
30 |  |  |  | 火化机烟气多种污 染物高效协同脱除超低排放技术与装备 | 火化机烟气净化 | 以窄脉冲放电为核心技术处理火化机烟气，研发 了纳秒级高压脉冲等离子电源、反应器本体和梅 花齿-筒式放电极。火化机烟气经传统技术处理 后，再进入窄脉冲放电综合一体化装置处理，实 现 NOx、二噁英、恶臭气体等多种污染物协同脱 除和粉尘超低排放。设备纳秒级脉冲高压电源输 出功率 90%，上升沿脉宽<300ns，纳秒级高压重 复频率>300Hz。 | 以金华市殡仪馆火化机烟气处理项目为例，颗粒物浓度＜5mg/m3，去除率＞89%；二噁英浓度＜0.2ngTEQ/m3，去除率＞84%；恶臭浓度＜600（无量 纲），去除率＞81%；NOx 去除率＞65%；达到超低排放，SO2、HCl 等近零排放
31 |  |  |  | 地下污水处理厂恶臭生物治理技术 | 地下污水处理厂恶臭治理。 | 研发了新型高效生物填料和降解恶臭的优势复合菌剂，开发了气液传质增溶技术，并引入物联网技术实现智能化管理。废气经预洗池加湿除尘后进入生物滤池，微生物填料层对污染物进行吸附、吸收和降解，分解成无毒无害的简单无机物，净化处理后气体由排气管排出。单套生物处理装备处理量 3000m3/h～50000m3/h，填料容积负荷 120m3/(m3·h)～240 m3 /(m3·h)，停留时间 15s～30s。 | 恶臭排放浓度符合《恶臭污染物排放标准》(GB 14554-1993)要求，氨气、硫化氢去除率＞98%，恶臭去除率＞85%。
32 |  |  |  | 低浓度复杂有机废气生物净化过程强化技术 | 石油、化工、制药、食品、污水处理等行业产生的低浓度 VOCs 及恶臭治理 | 研发了真（细）菌协同代谢复合菌剂等生物活性功能材料，研制了两相板式生物净化装置，构建了高能粒子氧化－生物耦合净化工艺，通过“材料－工艺－装备”创新，实现了低浓度复杂有机废气净化。该技术具有操作简单、运行费用低、效率高等特点。净化单元处理负荷提高 2 倍以上，装置体积减小 40%上；对正己烷、甲苯等低水溶VOCs 的传质单元数提高 60%以上；二氯甲烷、苯乙烯等难降解 VOCs 去除负荷提高 2 倍左右，去除率从 30%提升至 95%以上。 | 以浙江某药厂复杂有机废气净化工程为例，采用该技术后尾气中甲苯、四氢呋喃、氯仿的平均去除率分别为 99.5% 、95.2%、99.7%。
33 |  |  |  | 用于挥发性有机废 气高效治理的疏水分子筛吸附剂 | 喷涂、印刷、化工、玻璃钢、制药、石化、餐饮等行业 VOCs 治理。 | 开发了多级孔道、不同构型、较高比表面积和较 强疏水性的分子筛吸附剂，属于硅铝酸盐类物 质，不可燃，安全性高；吸附速率快，选择性 高，适用于不同工况和条件，满足 VOCs 超低排 放需求。该技术优化了疏水分子筛原粉制备技 术，解决了蜂窝成型过程中易开裂、强度低、干 燥速度慢、吸附性能变差等问题。该材料动态吸 水 率 小 于 3wt.% ， 苯 系 物 动 态 吸 附 容 量 大 于20kg/m3，比表面积大于 380m2/g。 | 以浙江宏电玻璃钢车间 VOCs废气治理工程项目为例，VOCs总处理效率≥88%，经处理后非甲烷总烃浓度≤60mg/m3，苯乙烯浓度≤20mg/m3。
34 |  |  |  | 减排型药芯复合钎料 | 航空航天、轨道交通、家电制冷、电力电子、超硬工具、眼镜制造等领域中，铜- 铜、铝-铝、 铜-铝、钢- 钢、钢-铜等钎焊连接过程中钎剂排放控制。 | 借助钎料成分数字化设计平台，针对不同应用需 求开发了系列高性能无镉钎料；开发了精密轧 制、多级模拉卷制、同步层流挤压成型等技术， 制备有缝/无缝药芯钎料；通过在钎剂中复合添加 活性元素、微纳颗粒等制备活性药芯钎料和高强 韧药芯钎料，钎焊过程中发生原位反应和成分重 构，实现对钎料成分与性能的精准调控。该技术 实现了对有毒元素镉和有害钎剂等的协同控制。 卧式液压机最大挤压力 10000KN，挤压速度 0～ 10mm/s，药芯卷制速度 0～2m/s。 | 以海信容声（扬州）冰箱有限公司冰箱制冷管路绿色高效钎焊技术工程为例，与传统钎料相比，单焊点钎料金属平均用量由 0.5g/点降至 0.32g/点，钎料金属量减少 36%；单焊点平均钎剂用量由 0.125g/点降至0.07g/点，减少 44%，符合电子电气设备中限制使用某些有害物质指令（RoHS）的要求。
35 |  |  |  | 满足国 VI排放标准 的机动车尾气治理催化剂制备技术 | 满足国VI排放标准的天然气车、 汽油车、柴油车尾气治理催化剂制备。 | 采用双溶剂法和贵金属分层配置技术，添加结构和电子助剂优化，运用扩散能垒技术，形成了具 有低温高活性、宽空燃比窗口，且高温稳定性好 的天然气车尾气治理催化剂制备技术；通过调节 贵金属前驱体的物理化学状态、研究贵金属负载 过程，形成了高分散性、高活性和高耐久性的汽 油车贵金属催化剂制备技术；研究系统中各部分 催化剂的自身特性及耦合动态特性，形成了满足 国 VI 标准的柴油车后处理集成匹配关键技术。天 然气车催化剂 CH4 起燃温度 T50≤350℃，完全转 化温度 T90≤390℃。涂层上载量控制偏差在±3% 以内。 | 应用该催化剂的机动车，尾气排放指标可达到国 VI 标准
36 |  |  |  | 三、固体废物处理处置及资源化领域
37 |  |  |  | 有机固体废物卧式 推流干式厌氧发酵技术及装备 | 含固率 为20%～35%的市政、农业、工业有机固体废物厌氧发酵。 | 针对高含固物料开发了干式厌氧发酵装置，含进 料装置、卧式直通式一体化反应器、出料装置、 一体化沼气气柜和长轴推流式搅拌器。反应器底 部 U 形设计和上部矩形设计等结构优化，解决了 干式发酵过程反应器物料传质传热不均匀、热交 换效率低、物料漂浮结壳和出料困难等问题，降 低了物料预处理要求；长轴推流式搅拌器使物料 在反应器内混合均匀，无短流现象。该技术对原 料适应性强，可连续进出料、自动排砂。单台反 应器处理量＞100t/d（按物料含水率 80%计），反 应器容积可达 3100m3。有机物降解率 50%～ 75% ， 容 积 负 荷 4kg·VS/ （ m3·d ） ～ 10kg·VS/（m3·d）,容积产气率 2m3/m3～6m3/m3。 | 以肥城市畜禽污染治理与综合利用项目为例，运行后每日产沼气 10000m3（其中生物天然气 5000m3），沼液 80m3，有机肥 20t，无二次污染。生产的天 然 气 符 合 《 天 然 气 》（GB 17820-2018）要求，有机肥 符合《 有 机 肥 料 》（NY 525-2021）要求
38 |  |  |  | 有机固体废物超高温堆肥技术 | 污泥厨 余垃圾、畜禽粪污、食品加工行业废弃物、农林废弃物等有机固体废物资源化。 | 开发了一种含有极端嗜热微生物的超高温好氧发 酵菌剂，在不依赖外部加热条件下，通过添加少 量辅料调节堆体含水率至 50%～65%，并采取适 当曝气措施，可使堆体温度在 48h 内迅速上升至 80℃～100℃并维持 5d～7d 超高温期，加速有机 物降解、堆肥腐熟，大幅缩短发酵周期至 10d～ 15d，高效杀灭病虫卵和杂草籽。 | 在 80℃～100℃的持续高温条件下，病原菌、蛔虫卵灭活率＞99%，有机固体废物可减量75%以上，同时实现抗生素耐药性基因消减、重金属钝化和温室气体减排。与传统高温堆 肥相比，发酵周期平均缩短1/2 ， 辅 料 添 加 量 减 少 约75% ， 运行成本降 低 45% 以上，占地面积仅为传统堆肥的1/4～1/2
39 |  |  |  | 污泥桨叶式干化和 流化床焚烧集成技 术 | 污水处理厂污泥、工业污泥（如造纸、印染、制革等行业产生的污泥）、江河湖泊底泥处理处置 | 桨叶式污泥干化机采用装卸式变角度搅拌、固定 式叶片送料、热源多点多段供热、干化尾气热能 回用等多项技术措施，提高对黏稠污泥的适应性 和热能利用效率。流化床污泥焚烧炉利用异比重 床料，通过高温空气预热和冷热多级送风，结合 半绝热膜式壁锅炉炉墙，以及飞灰分离回送和全 顺列、大节距受热面布置，保证炉膛温度分布均 匀，提高污泥燃尽率。250m2 四轴桨叶式污泥干 化机水分蒸发能力为 4t/h，蒸发强度 10kg 水/ （m2·h），锅炉热效率大于 80%。 | 含水率 85%的湿污泥干化至含水率 40%时，体积可减少至原来的 1/4。干化后污泥经焚烧后减量 90%以上，有机物分解彻底，烟气净化后达标排放，焚烧产生的热能可回收利用，灰渣可综合利用
40 |  |  |  | 新型污泥喷雾干化- 回转窑焚烧技术 | 污泥处理处置。 | 采用新型干燥系统与焚烧系统的集成装置，将污 泥雾化后，利用焚烧产生高温烟气的热量干化污 泥。采用自动化控制技术，根据雾化污泥含水率 的不同，将干燥污泥含水率控制在保证干化焚烧 系统热能平衡的范围之内，确保焚烧系统产生的 高温烟气热量能够干燥雾化污泥，并有效控制二 噁英的合成。焚烧尾气采用布袋除尘、氧化除臭 等工艺处理达标后排放。干化塔出泥温度 50℃～ 60℃，出泥含水率约 20%；进入喷雾干燥塔塔顶 的高温烟气温度约 650℃，二燃室高温烟气温度 850℃～900℃ | 污泥减量率≥90%，焚烧炉出口烟气中污染物浓度达到《生活垃圾焚烧污染控制标准》（GB 18485-2014）表4限值要求，产生的煤渣与灰分可用 于建材行业
41 |  |  |  | 水泥窑协同处置多 源废弃物技术与装 备 | 新型干法水泥窑协同处置城乡一体化生活垃圾、市政污泥、危险废物及一般工业固体废弃物。 | 开发阶梯形层状结构预燃炉，通过推料翻动、抛 撒两次循环，使料气均衡传热，有害物分解反应 更加完全，有效解决了固体、膏体不同相态废弃 物的混合焚烧集成化处置的难题，实现废弃物稳 定焚烧。预燃炉与水泥窑的分解炉一体化设计， 主体焚烧过程在预燃炉内完成，不影响水泥窑的 正常运行，焚烧完成后的气体和灰渣再进入水泥 窑分解炉，在热态情况下与水泥窑的装置衔接 （稳定运转率≥90%），从而实现对多源废弃物的 高效协同处置。 | 武安新峰协同处置项目年可处置生活垃圾 19.8 万 t，污泥 6万 t，工业危废 10 万 t，以及其他一般工业固废（钢渣、粉煤灰、炉渣、脱硫石膏、石屑 、 淤 沙 等）； 燃 料 替 代 率31.5% ； 废 弃 物 热 能 回 收 率95.5%；节省标煤 5.09 万 t/d；CO2 排放降低 31.5%；环保及 安全优于国家标准。
42 |  |  |  | 垃圾填埋场污泥坑 塘原位修复及空间 利用技术 | 历史遗留垃圾填埋场存量市政污泥处置。 | 通过向填埋场存量污泥中添加固化药剂，经过水 化、矿化、离子交换反应等，在污泥体中快速形 成骨架结构，胶结和包裹污泥颗粒，钝化重金 属，使污泥转化为类似土壤或胶结强度高的固 体，形成固化场地。固化场地可用于封场绿化、 构建生态公园、扩容构建垃圾填埋场等。建立了 污泥坑塘原位修复技术及土地资源空间利用的全 周期稳定性评估系统，保障施工安全和固化场地 的长期稳定性。该技术能耗低、施工效率高，单 次最大固化深度可达 8m，污泥坑最大固化深度可 达 24m；单台设备处理能力 90m3 /h～110m3 /h。 | 以苏州七子山垃圾填埋场污泥塘治理修复项目为例，治理后污泥塘 10m 深度范围内抗剪强度可达 80kPa，满足《城镇污水处理厂污泥处置 混合填埋用泥质》 （ GB/T 23485- 2009）等标准要求，施工过程中无污水和固废产生；固化场地原位构建填埋场，可增加填埋库容 220 万 m3。
43 |  |  |  | 高浓度有机废液高 温熔融制合成气技 术 | 精细化工 、制药、印 染等企业产生的高浓度有机废液处理，混合入炉原料含氯 、 氟总量＜6000mg/L。 | 低浓度有机废液与原料煤经一次湿法共磨制为料 浆，高浓度有机废液经密闭输送系统通过气化烧 嘴直接气化，料浆、高浓度有机废液与纯氧在高 温（1300℃～1400℃）条件下发生高温裂解、气 化反应，生成以 CO、H2 为主的高温粗合成气， 经还原反应，S 主要转化为 H2S，N 转化为 N2， 原料煤中的灰分及有机废液中的含盐组分在高温 条件下转移至液态熔渣。生成的合成气从约 1400℃快速急冷至 180℃～250℃，避免二噁英等 有害物质再合成。 | 有 机 质 转 化 率 ≥ 99.99% ， CO+H2体积含量≥80%。与同规模常规煤气化技术相比，节省原料煤 10%～50%，节省制浆用水 50%～100%，外排残渣热灼减率＜5%，水溶失率＜ 5%，酸溶失率＜8%，外排水经处理后循环利用。
44 |  |  |  | 海洋生物贝壳粉涂料 | 海洋生物贝壳粉制备涂料。 | 废弃海洋生物贝壳清洗、烘干后，粉碎至细度20～30 目，进入超微细设备精加工，三级风选过1500～2000 目的贝壳粉。以筛选出的贝壳粉为原料，利用生物基海藻酸钠、卡拉胶、瓜尔胶为基体，采用生物活化技术制备贝壳粉涂料。 | 贝壳粉涂料固含量≥50%，pH值 7.35～7.9，漆膜外观平整光滑。液态贝壳粉壁材对金黄色葡萄球菌、大肠埃希氏菌的抗菌性能分别为 99.7% 和99.3%，达到国家I级标准。甲醛净化效率可达到91.5%。
45 |  |  |  | 生活垃圾焚烧飞灰 高温烧结生产建材 基材技术 | 生活垃圾焚烧飞灰、其他固废焚烧灰渣、污染土壤、污泥高温烧结处理。 | 将飞灰与辅助原料混合，在 1250℃～1300℃温度 下高温烧结，烧结过程中基于氯化焙烧原理，飞 灰中易挥发重金属以氯盐形式挥发，被捕集浓缩 为浓缩灰；飞灰基质经高温烧结形成致密且具有 一定强度的稳定烧结体，难挥发重金属被固化在 烧结体的致密矿物晶格中，得到重金属总量和浸 出量双降低的建材基材产品。二噁英在高温下被 彻底分解，且配合急冷降温系统防止再合成，烟 气经过半干法脱酸、活性炭吸附和布袋除尘处理 后达标排放。该技术具有产品安全性高、飞灰处 理成本低、二噁英排放浓度低等特点。 | 飞灰基质形成稳定烧结体，难挥发重金属被固化在烧结体的致密矿物晶格中，得到重金属总量和浸出量双降低的建材基材产品，焚烧烟气净化后达到《危险废物焚烧污染控制标准》（GB 18484-2020）要求。
46 |  |  |  | 高盐有机废水及工 业废盐资源化技术 | 精细化工、煤化工、合成材 料等行业生产过程副产的以 氯化钠为主，伴有氯化钾、 硫酸钠、苯系物、氯代烃类等物质的固体废物处理利用。 | 针对单一工业废盐，开发了“负压干燥-多层悬浮 氧化炉-高温回转氧化炉”组合处置工艺，物料在 多层悬浮氧化炉及回转氧化炉内受热均匀，气体 与固体混合均匀，有机物快速分解；针对多种混 合工业废盐，开发了“负压干燥-高温液化氧化炉” 组合处置工艺，渣盐高温液化，有机物快速氧化 分解；高温无害化盐渣经溶解和精制除杂，得到 符合质量标准的工业盐产品。高温回转氧化炉工 作温度 650℃～800℃，氧化时间约 40min；高温 液化氧化炉工作温度 900℃～1100℃，氧化时间 约 120min。 | 有机物去除率≥98%。对单一废盐，氯化钠、硫酸镁或硫酸钠资源化产品分别符合《工业盐》（GB/T 5462-2015）、《工业 硫 酸 镁 》（HG/T 2680- 2009 ）、《 工 业 无 水硫 酸 钠 》（ GB/T 6009-2014 ） 标 准要求。对多种混合工业废盐，经 处置后可作融雪剂使用，产品符合国家相关标准要求。
47 |  |  |  | 高浓度含盐有机废 液悬浮焚烧及盐回 收技术装备 | 化工、炼油、造纸 、印染等行业的高浓度难降解含盐有机废液处理。 | 在锅炉绝热燃烧室炉顶装设雾化喷枪，顶喷高浓 度含盐有机废液进行焚烧。通过采用倒 U 型膜式 壁结构，解决了高盐废液焚烧难的问题；创新了 顶喷废液侧烧辅助燃料的悬浮室燃烧技术，实现 高盐有机废液的彻底焚毁；采用膜式壁炉墙及挂 屏式受热面、遮烟墙等锅炉结构技术，保证焚烧 完全及热能回收，设备可长期可靠运行；开发了 液态排盐技术，可回收无机盐。设备年运行时间 不低于 8000h，燃烧室出口温度≥1100℃，炉膛 内烟气流速≤4.0m/s，烟气停留时间≥2s。 | 出口烟气 NOx 浓 度 ≤100mg/m3 ， SO2 浓 度 ≤50mg/m3 ， 颗 粒 物 浓 度 ≤20mg/m3；回收的钠盐中 TOC含量未检出。每小时回收高纯度 硫 酸 钠 约 1 t ， 锅 炉 产2.2MPa 饱和蒸汽约 35t。
48 |  |  |  | 含油污泥 热裂解技 术及装备 | 石油勘探 、开采、炼制、清罐、储运及含油污水处理过程中产生的含油固体废物处理处置。 | 在密闭状态下，含油污泥通过进料系统连续送入 裂解器内，在绝氧（贫氧）常压下进行热解反 应，得到热解油气、水蒸气和固体产物，所得油 品可作为生产汽柴油的原料油，也可作为能源直 接燃烧（或发电）。该技术具有处理量大、原料包 容性大、热效率高、设备密封性好等特点。单台 处理量 30t/d～300t/d；工作时间≥8000h/a，处理过程中不添加化学药剂 | 处理后，固体含油率 ≤0.05%，VOCs 排放达到相关标准要求，余热利用率＞90%。
49 |  |  |  | 以热脱附为核心的含油污泥资源化及无害化处理技术 | 油田和石化企业的含油 污泥和油基钻屑处理 ， 有机污染 的场地土壤修复。 | 针对石油石化含油污泥开发热脱附技术，在缺氧 条件下使含油污泥中的石油类有机物从固体中脱 附出来，然后通过冷凝回收。配套分质分类预处 理技术，形成全流程工艺，适应所有状态的含油 污泥。可直接处理含液高达 80%的含油污泥，处 理后残渣体积减量 80%以上，处理后残渣的无害 化水平仅次于焚烧，同时实现了油的回收，避免 了焚烧需要伴随燃料，以及所产生的烟气和飞灰 排放问题，排放量达到最低。 | 油泥中的油回收率可达 75%，残余固体的总石油烃含量稳定控制在 1%以下，油基钻屑和含油较低的物料，可稳定在 0.3%以下。以含水 30%、含油 10%计算，处理每吨含油污泥，相对焚烧法，可减少 CO2 排放485kg，节约标煤 150kg。同时，热脱附法可以回收含油污泥中的油，每吨污泥回收油量 75kg，折合标煤 109kg
50 |  |  |  | 工业废油蒸馏精制 高值化利用技术 | 现存废油回收再生企业的预处理原料及汽车修理点和企业设备更换的废润滑油处理。 | 开发了模型催化剂配方和短程蒸馏+溶剂/加氢/膜 精制工艺，实现工业废油及其渣油的重炼和精制 提质；辅以高效加氢和相应的催化改质，实现工 业废油无害化及高值化利用。超高真空等极端条 件下废油深度脱水除杂的处理能力达 12000L/h； 超短程分子蒸馏关键技术的有效分离温度较传统 工艺降低了 130℃～220℃，可在 220℃左右运 行；加氢脱硫率、脱氮率达到 95%以上 | 可减少废油炼制的废气、废渣、废水排放，废油炼制基础油收率提高至 85%～90%。多场协同破乳脱杂技术可实现处理后油含盐量低于 3mg/L、油 含水率低于 0.3%，外排水含油量不超过 150μg/g。
51 |  |  |  | 医疗废物高温干热处理技术 | 医疗废物消毒处理 | 医疗废物经碾磨破碎并喷洒灭菌药剂后，进入一体化高温干热灭菌室处理，经热传导系统高效杀灭细菌，处理全过程在负压环境下进行，产生的废气经低温等离子体技术处理后排放。该技术具有自动化程度高、灭菌效率高、占地面积小、低能耗等特点。系统消毒温度 170℃～210℃，消毒时间 20min，消毒时消毒罐内部压力 4200Pa～4600Pa。 | 颗粒物、VOCs、氯化氢等指标浓度远低于《医疗废物处理处置污染控制标准》（ GB39707-2020）指标限值，消毒效果指示菌种的杀灭对数值＞6.00 ，汞及其化合物 均未检出，氯气测定值＜0.03mg/m3。
52 |  |  |  | 低阶煤浮选提质技 术及设备 | 除褐煤外的低阶煤的浮选。 | 对选煤厂小于 0.5mm 的低阶煤泥进行分选，采用 界面调控技术、极性复合药剂、活性微泡技术， 对低阶煤浮选提质。确定了低阶煤最佳浮选条件 和工艺参数，开发了高效机械搅拌式浮选设备， 浮选机最大矿浆处理量 2242.23m3/h，充气速率0.81 m3/(m2·min）～1.05m3/(m2·min），充气均匀系数 82.64%～86.92%，该设备对矿浆浓度和入料粒度均有较好适应性，可增强煤泥可浮性，且能满足低阶动力煤煤泥浮选提质的技术要求。 | 以山西中煤朔中项目为例，入料浓度 20g/L～70g/L、入料平均灰分 26.42%时，浮选后精煤平均灰分 14.16%，尾煤灰分47.04%，精煤产率 62.64%，可燃体回收率 72.81%
53 |  |  |  | 细粒尾矿模袋法堆 坝成套技术与应用 | 细粒尾矿堆坝。 | 建立了模袋处理细粒尾矿的固砂透水-挤压排水固 结-约束成型的强度增长机制，开发了适应不同尾 矿特性且经济、高效的自动分级堆坝施工装备， 提升了细粒尾矿坝整体稳定性，拓宽了细粒尾矿 堆坝粒径适用范围。可采用入库尾矿约 200 目颗 粒含量＜90%的尾矿进行上游法堆坝，实现细粒 尾矿快速、安全筑坝。模袋自动充灌装备单台筑 坝能力达到 1200m3/d。 | 模袋体内尾砂各物理力学参数较自然沉积滩面尾砂提高 10%以上，模袋坝体整体稳定性安全系数提高 30%以上；充灌模袋的材料全部利用选矿厂排出的尾矿或添加药剂后的全尾矿，且充灌模袋过程中排出的细粒尾矿水经处理后回用
54 |  |  |  | 熔融钢渣高效罐式 有压热闷处理技术 及装备 | 钢铁厂钢渣处理。 | 在密闭压力容器内，利用钢渣余热遇水产生的高 温高压水蒸气使钢渣中的游离氧化钙快速消解， 并使钢渣粉化。包括钢渣辊压破碎和余热有压热 闷两个阶段，第一阶段在 30min 内完成熔融钢渣 由 1600℃冷却至 600℃以内，粒度破碎至 300mm 以下；第二阶段在 2h～3h 内完成钢渣有压热闷， 钢渣中游离 CaO 充分消解至含量小于 3%，浸水 膨胀率小于 2%。该技术具有适应性强、周期短、 粉化率高、尾渣稳定、能耗低、占地面积小等特 点 。 钢渣尾渣含水率 ＜ 5% ，吨钢渣可回收0.2MPa 以上压力蒸汽量不低于 150kg。 | 可最大程度实现钢渣资源化，处理后钢渣 20mm 以下颗粒占比＞70%；尾渣浸水膨胀率<2%；烟气中颗粒物浓度低于10mg/m3。尾渣符合《用于水 泥和混凝土中的钢渣粉 》（GB/T 20491-2017）和《道路用 钢渣 》 (GB/T 25824- 2010）要求。
55 |  |  |  | 废旧轮胎（橡胶） 智能化裂解与炭黑深加工成套设备 | 废旧轮胎、高分子固体废物处理及循环利用 | 采用低温常压/微负压连续裂解工艺，破碎后的废 旧轮胎经裂解生成裂解油、炭渣、钢丝和可燃 气，炭渣经磁选、研磨、改性、造粒、包装后获 得高品质炭黑产品。裂解工艺采用模块化设计炭黑输送采用智能化的密闭式气力输送系统，实 现高效率、洁净化、智能化生产。技术配套了智 能化运行管控系统。连续裂解生产线年处理废旧 轮胎能力≥2 万 t，能耗≤75kW·h/t；热解炭黑深加工设备单机年处理能力≥7000t。 | 裂解炭黑产品：细粉含量≤10%，加热减量≤2%，炭黑吸油值（DBP）≥60cm3/100g，拉伸强度≥18.0MPa。尾气排放达到《石油化学工业污染物排放标准》（GB31571-2015）、《恶臭污染 物 排 放 标 准 》（ GB 14554- 1993）等要求。生产环节，与炭黑、油、钢丝的传统生产过程相 比，裂解处理 1t 废轮胎可减少约 1.1t二氧化碳排放。
56 |  |  |  | 利用皮革固体废物 生产皮革复鞣剂和 填料技术 | 制革行业皮革固体废物资源化利用。 | 集成制革灰皮肉渣资源化利用技术、废毛制备蛋 白（分子量介于 3000Da～5000Da 的角蛋白）填 料技术、含铬皮革固体废物生产蛋白基填充剂和 含铬复鞣剂技术，开发了配套集成设备，将制革 生产过程中产生的皮革废碎料加工成胶原蛋白基 填料和具有良好复鞣性能的含铬复鞣剂产品，回 用于复鞣填充工序。其中含铬皮革革屑通过碱酶 法提取胶原蛋白，含铬滤渣通过酸溶后进一步改 性处理后得到含铬复鞣剂。 | 可从含铬皮革固体废物中提取胶原蛋白，降低 20%以上生产成本，胶原蛋白中的铬含量和灰分含量降低 30%以上，改善了皮革手感和染色性能。制革废毛综合利用率达 90%以上，含铬皮革固体废物综合利用率达 90%以上。
57 |  |  |  | 废旧三元锂电池元素定量补偿异位重构制备三元前驱体技术 | 废旧三元锂电池及其材料回收与综合利用 ，包括3C数码电池、动力与储 能电池等，以及废旧三元锂电池材料。 | 退役三元锂电池经深度物理放电、自动拆解与分离、低温焙烧等预处理得到三元正极粉料，三元正极粉料再经浆化、还原酸浸、新型萃取剂萃取优先提锂、pH 精确调控沉淀除 Mg、硫化锰除Zn、氟化物除钙镁等分步净化除杂后得到镍钴锰净化液，最后采用萃取－反萃、三维立体浆式搅拌（搅拌频率 40±10Hz）非恒定 pH 调控（pH 控制在 10.9～11.6）、三元定向补偿重构等技术制备三元前驱体材料。该技术具有工艺流程短、金属回收率高、自动化程度高等特点。 | 以江西赣锋循环科技有限公34000t/a 废旧锂电池综合回收项目为例，与传统湿法工艺相比，锂回收率提高 10%以上，镍钴锰回收率提高 5%以上，硫酸用量减少 35%以上，SO2减排 10%以上。
58 |  |  |  | 废旧荧光显示器与 照明灯具回收拆解 及稀土再生技术 | 废旧荧光器件拆解处理、稀土冶炼及利用。 | 开发了废旧荧光器件与照明灯具多品类、自动 化、全密闭拆解技术及荧光粉回收装备,废弃荧光 粉酸浸－过氧化钠碱溶－酸浸技术,稀土及有害组 分快速分析检测技术;建立了流水线式稀土荧光粉 的分离富集流程，形成回收、拆解、收集、检 测、提取和再生利用的技术体系。含汞荧光粉采 用密闭蒸馏法回收汞，产生的含汞废气采用集中 吸附法处理达标后排放。该技术可实现废旧荧光 器件高效拆解，碱熔温度降至 650℃，碱熔时间 ≤30min，达到高纯度分选及高质量、低成本、低 能耗控制。 | 以江西格林循环产业股份有限公司废弃荧光器件自动化拆解及废荧光灯管和荧光粉综合利用项目为例，可对废旧荧光灯进行精确计数与全流程追溯，设备可实现 24h 连续运行，废弃荧光灯处理能力≥1100 万支 /a，汞回收率≥99%，荧光粉收集率≥99%，稀土综合浸出率≥99.5%，烟气中汞含量≤0.005mg/m3。
59 |  |  |  | 流态化焚烧炉资源 化及无害化处理废 旧印刷电路板技术 | 废旧印刷电路板回收有价金属新线建设或技术改造。 | 将一定粒度的废旧印刷电路板加入被空气剧烈搅 动的流态化焚烧炉熔融炉渣的熔池中，迅速被炉 渣湿润并被加热到相同温度，电路板中的有机物 燃烧放出大量的热量，热量直接给予熔体，熔体 与分散的固体颗粒之间的传热系数大，加速了炉 料熔化和反应过程，减少了燃料消耗，提高了热 能利用率，铜回收率比传统鼓风炉高 3%～5%， 贵金属回收率高 4%～5%。 | 利用废旧印刷电路中有机质实现自热，化石燃料消耗少。吨粗铜年最大消耗化石燃料煤0.13 tce，相比传统鼓风炉或反射炉处理消耗燃料煤 0.84 tce减少了 0.71 tce，折合年减少煤耗 0.51 tce/a，年减少 CO2排放 13.49 t/a。
60 |  |  |  | 四、土壤和生态修复领域
61 |  |  |  | 螺旋推进式异位间接热脱附土壤修复技术 | 挥发性、半挥发性有机 污染及汞污染土壤修复。 | 采用固定腔螺旋推进和间接加热方式，利用燃料 燃烧产生的高温烟气加热腔体，通过调节温度和 物料停留时间，使土壤中污染物达到或接近沸点 气化挥发去除。开发了中心注入式分段传热技 术，并应用烟气循环余热利用技术，设备整体热 效率提升 5%～10%，天然气消耗由 3000MJ/t 降至 2500MJ/t，热效率达到 55%～60%。该技术可连续 生产，处理指标稳定，处理量大，二次污染小 | 修复后土壤中苯并（a）蒽、苯 并（a）芘、苯并荧（b）蒽、 二苯并（a,h）蒽、六氯苯、联 苯胺、茚并（1,2,3-cd）芘、 2,4－二硝基甲苯等的浓度满足 《土壤环境质量 建设用地土壤 污染风险管控标准（试行）》 （GB 36600-2018）要求，废 气排放满足《大气污染物综合 排放标准》（GB 16297-1996） 要求。
62 |  |  |  | 有机污染场地原位化学氧化和智能化控制修复技术 | 含氯代有机物、多环芳烃、石油烃等有机污染场地土壤和地下水原位修复。 | 利用复合原位化学氧化修复设备，采用搅拌或高压旋喷等方式向土壤和地下水的污染区域添加自主研发的高滞留特性修复药剂，实现有机污染土壤和地下水的高效修复。对修复过程的工艺参数（抽吸/回灌率、压力强度、混噪强度、变量浓度、转化系数等），结合模型优化结果进行智能化、精准动态控制，将土壤和地下水中的污染物转化为无毒或相对毒性较小的物质。药剂使用量可减少15% ，部分含氯有机物降解率 可提高20%。 | 相关污染物初始浓度在5mg/kg～5000mg/kg 时，去除率为 70%～90%。修复后土壤和地下水中有机污染物浓度达到《土壤环境质量 建设用地土壤污染风险管控标准（试行）》（GB 36600-2018）筛选值、《地下水质量标准》（ GB/T 14848-2017 ） Ⅲ类水质限值或场地修复目标值。
63 |  |  |  | 复杂污染场地高压旋喷注射-原位化学氧化成套修复技术 | 低-中渗透性污染土壤（如淤泥质粉质黏土、粉质黏土、粉土、粉-细砂等）中有机污染物去除 | 将带有特殊喷嘴的注浆管（钻杆），通过钻孔送 至土层预定深度，然后从喷嘴喷出配制好的药 剂，注浆管在喷射的同时向上旋转提升，高压液 流对土体进行切割搅拌，使氧化药剂与污染土壤 和地下水充分混合，通过药剂在含水层中的迁 移、扩散和反应，将污染物分解为低毒或无毒产 物。药剂注射压力 20MPa～30MPa，药剂注射流 量 20L/min～120L/min，空气注射压力 0.3MPa～ 0.8MPa,扩散半径 0.8m～ 3.5m，最大修复深度 12m～25m | 以原湖北某染料厂生产场地重金属复合污染土壤修复治理工程为例，主要污染物为氯苯、1,2－二氯苯、苯、四氯化碳、二甲苯、萘、苯并（a）蒽、苯胺 ， 修 复 前 污 染 物 浓 度 为10mg/kg～1000mg/kg 时，修复 后均达到修复目标要求，污染物去除率 95%～99%。产生的尾气、污水经处理后达标排放。
64 |  |  |  | 外热回转式间接热脱附土壤修复装备 | 石化、农药、化工、医药等行业有机污染场地土壤修复。 | 由土壤预处理、进料系统、热脱附修复系统、烟 气净化系统和土壤出料系统组成。研发了自清洁 变螺旋输送技术、复合曲面非规则转筒和内管束 间接热脱附传热强化等技术，开发了外热回转式 间接热脱附土壤修复装备，解决了粘性土壤易堵 塞、修复能耗高、处理能力低、运行温度受限等 问题，提升了设备可靠性；开发了耦合高温陶瓷 除尘与间壁冷凝的热脱附气净化系统，解决了粉 尘堵塞管道等问题，同时避免粉尘转移至冷凝水 中 产 生 次 生 危 废 污 泥 。 在 加 热 温 度 350℃ ～400℃、停留时间 30min、容积利用率 15%～20%工况下，实现污染土壤修复，尾气达标排放 | 系统可靠性提升至 98%以上，与同类技术相比，传热效率提升 15%～20%，间接热脱附产能提升 1 倍。修复后土壤中污染物浓度均满足修复目标要求，热脱附尾气处理后颗粒物浓度低于 5mg/m3。
65 |  |  |  | 焦化类污染场地土壤风险评估技术 | 焦化类污染场地土壤风 险评估 | 建立了精细化风险评估方法、焦化类污染场地“污 染物迁移转化-精细化调查评估”核心技术体系、焦化类污染场地精细化监测方法；研发应用基于人 体胃肠液的体外模拟和温和化学解吸的生物可给 性测定，实测土壤气浓度、土壤 VOCs 多相分配 －传输－反应的耦合模型，建筑物再利用风险评 估模型和基于模型参数不确定性的概率风险预测 等精细化风险评估方法，解决了传统评估方法导 致的过度修复问题。可监测地面以下深达 50m 的 土壤气，实现米级分辨率的样品采集 | 可将 VOCs 类污染物的风险评估准确度提升 1～2 个数量级，将重金属和半挥发性有机物的风险评估准确性提升 2～5 倍，降低风险 1～2 个数量级，节约 30%以上修复量
66 |  |  |  | 多种重金属污染土壤同步固化-稳 定化修复技术 | 重金属污染土壤修复 | 发现了重金属污染土壤修复常温固相反应规律， 提出了重金属污染土壤硅铝基材料同步修复的作 用机理，开发了“临界粒径-低碱激发-常温制备”的固废基环境材料绿色制备新技术，并针对重金属 阳离子污染、阴离子污染及阴阳离子多重污染场 地开发了高性能环境修复材料。首创了特细固废 “射流搅拌强化传质”技术和泥浆固液射流搅拌成套装备，修复材料用量可降低 30%；开发了重金属 离子晶格钝化的常温化学固化技术，土壤压实度 达到 95%，综合施工成本较传统技术降低 30%， 实现了重金属污染场地安全利用。 | 重金属钝化率达到 95%以上，固结体浸出浓度低于《地表水环境质量标准 》（ GB 3838- 2002）中Ⅳ类水体限值，修复后 土 壤 浸 出 液 中 Cr6+ 浓 度<0.05mg/L ， As3+ 浓 度<0.1mg/L ， Pb2+ 浓 度<0.05mg/L ， Cd2+ 浓 度<0.005mg/L ， Hg2+ 浓 度<0.001mg/L，修复效果具有长期稳定性。
67 |  |  |  | 高频声波振动钻进取样装备及技术 | 污染场地非卵石层取样、岩土工 程勘察 | 采用高频动力头提供振动力，将钻具贯入地层， 可连续快速钻取地表至特定深度的原状样品；配合使用套管或螺旋中空管钻进，可采集地下水样 或建造地下水监测井；配合使用污染物监测仪器 和特质电缆，可在线采集不同位置的污染物浓度 数据并传输至地面；配合使用注浆泵和注浆管， 可将修复药剂注入至目标层位；配合使用脱落 锥，可完成物探爆破孔的施工。该技术钻进速度 快，且钻进无需泥浆，可在干旱无水环境下使 用，可精准获取地层信息。振动频率 50Hz～ 180Hz。 | 钻进过程中不使用泥浆、泡沫等介质，单次取样深度 0.5m～2.5m，最大取样深度>50m，最大取样直径 130mm，优于直推式取样钻机。
68 |  |  |  | 重金属污染土壤芦竹修复及生态板 材制造技术 | 重金属污染土壤修复 | 针对单一或复合重金属镉、汞、铅、砷、铜、 锌、镍或铬含量超过《土壤环境质量 农用地土壤 污染风险管控标准(试行)》（GB 15618-2018）规 定风险管控值 5～10 倍以内的污染土壤，采用生 长快、生物量大的芦竹进行植物修复。土壤适宜 pH 为 5.5～8.5，芦竹扦插或移栽种植株距和行距 以 60cm～80cm 为宜，芦竹株高达到 3m～4m 时刈 割并留茬 5cm 左右。以富集重金属后的芦竹茎秆 为原料，切成 20mm～40mm 的长度，并控制其含 水率在 2%～4%之间，采用不含甲醛的改性异氰 酸酯（MDI）作为胶黏剂，将芦竹秸秆纤维在 200℃～250℃范围内加热压成牢固的整体，制成 环保人造板。 | 以贵州铜仁汞矿区重度污染土壤（Hg 平均含量 21.44±19.94mg/kg）修复项目为例，种植的芦竹亩产量约 4t（干重）/a，植株中 Hg 含量和积累总量分 别 为 4.46±1.40mg/kg 和11.63～18.47g/亩。制成的秸秆人 造板中汞含量17.01±0.82mg/kg，符合《室内装饰装修材料木家具中有害物质限量》（GB 18584-2001）对可溶性汞≤60mg/kg 的限值要求
69 |  |  |  | 黄土高原沟壑防控组合土障技术 | 坡度较小（ 低 于25°）的黄土高原沟壑区、风蚀水蚀交错区、复合沟壑 区、水土流失区固土集水保肥 | 采用工程-生物组合沟壑封顶技术、沟壑锁扣技 术、沟壑边坡绿化技术、疏导分流功能土障与网 格状阻隔功能土障组合技术、季节性洪水集聚利 用技术等，短时间内实现疏导、分流、减缓、阻 隔、固定、集水及固土，控制风沙危害，防止沟 壑区水土流失，治理复合沟壑，生态得到恢复。 梯形土障底边长 2.8 m，高 0.5 m，三角形排布； 圆形土障直径 2 m，高 0.5 m。 | 在甘肃省环县甜水镇国家沙化土地封禁区应用三年后，流沙完全固定，水土流失完全停止，植物种类增加 31 种，植被覆盖度由 0 增加至平均 35%，最高覆盖度达 60%。地表 pH向中性过渡，治理后地表 1cm有机质、全氮、全磷、碱解氮及有效磷分别为原沙的 4 倍、3倍、2 倍、2.6 倍和 2.6 倍
70 |  |  |  | 新型高聚物生态护坡技术 | 地质环境脆弱区生态修复，包括地质灾害体、工程建设创面及 荒漠化、石漠化等生态修复 | 基于生态学、系统学与工程学等理论，开发了生 态修复护坡抗冲蚀材料和凹凸缓释肥功能材料， 结合松散体斜坡生态修复技术和植物抗逆性研究 及根系诱导技术，通过“结构补强－土壤改良－群 落构建”协同作用，解决了陡立创面生态修复的高 碳耗能、冲蚀严重、植被恢复难等问题，实现受 损生态系统恢复或重建。生态加固材料表观粘度 16mPa·s～17mPa·s，pH7.0～7.5。 | 使用的材料皆为环保材料，新型土壤加固材料在高寒、冻融等恶劣环境条件下仍可保证植被长期稳定存活，选取的植物均为区域内原生物种。修复初期可恢复植被覆盖率至 80%以上，后期逐渐实现自维持与长期有效固坡。
71 |  |  |  | 砂（砾）质海岸线生态修复工程设计关键技术 | 砂（砾）质海岸线生态修复 | 应用海岸水动力环境高效计算模拟系统全面研究 工程区域波浪和潮流特征，为沙滩修复、海湾清 淤和生态海堤建设等提供了保障，其中生态海堤 使用寿命达到 10a 以上。应用动床物理模型试验技术、海滩剖面和平面演化计算模拟方法系统开展 了沙滩演化研究，提出了最优化的沙滩修复工程 设计方案，可保证沙滩使用寿命达到 5a～10a。上 述技术大幅提高了生态修复工程的科学性和实施 效率，有效降低了砂（砾）质海岸的侵蚀强度， 海域生态环境修复效果显著 | 营口鲅鱼圈月亮湾综合整治与修复工程项目实施后，恢复砂质岸线长度 4.5km，滩肩宽度不小于 50m，滩肩高程不低于2.5m，海滩稳定性明显增强，区域生态环境和亲水空间得到 了提升。
72 |  |  |  | 水电工程边坡植生水泥土生境构筑技术 | 水电、交通、采矿等工程建设产生的坡度不大于60°的土质 、岩质、土石混合及人工硬化边坡的生态修复。 | 通过开展恢复生态系统养分循环利用及基材活性优化研究、植生基材抗冻耐久性改良及智能化灌溉系统研究、植生水泥土专用喷播设备及防飞溅措施研究、生态修复植物物种遴选和植物群落构建及景观营造研究，集成关键创新技术，构筑原始自然生境，促进植物恢复及演替。其中生境基材强度大于 0.38MPa，暴雨（80mm/h）条件下侵蚀模数小于 100g/（m2·h），整体稳定性提高 22%以上，根系生长空间增加 10%，微生物多样性指数达 2.79 以上，植被覆盖率达 95%以上。配套植被混凝土生态防护技术，可满足所有类型边坡生态恢复。 | 植生水泥土孔隙度处于 37%～48% 良好 比例 , 酶活性提高0.7～2.1 倍，有益微生物量提高约 5～8 倍，速效养分固持能力提高 15%～25%，植被覆盖率达 95%以上。可有效解决施工扰动带来的植被破坏和水土流失问题，明显改善边坡生态恢复效果，调节局部小气候。
73 |  |  |  | 五、环境监测与监控领域
74 |  |  |  | 水中放射性核素自动在线监测技术 | 市政供水、饮用水、地表水、核设施流出物等水体中的总放射性和放射性核素的监测。 | 开发了脱气膜水中 14C 气液自动分离技术、水体 放射性核素分类自动快速富集制样技术、液闪谱 仪探测效率自校准技术、小型可移动液闪谱仪α和 β脉冲甄别技术、总α和总β放射性直接测量技术等系列关键技术，研制了覆盖一定范围内重要水体 放射性核素的在线监测系统，实现对水中总α、总 β、3H、90Sr 等放射性核素的实时自动监测预警，建立了一体化、自动化、网络化监测模式。该技术解决了背景干扰下水中放射性核素自动在线测 量的关键问题，具有高灵敏探测、高效率测量、 抗干扰、自动化运行等特点。仪器全程回收率≥ 70%。 | 探测效率α≥90%，β≥85%，3H≥60%，90Sr≥78%。产品采取全液相手段完成水样的取样、浓缩富集、制样和检测，全流程在封闭管道和容器 中完成，不存在二次污染。
75 |  |  |  | 超低浓度紫外差分烟气分析仪 | 火电厂及固定污染源排放SO2、NOx 的监测 | 针对固定污染源排放烟气中的超低浓度污染物 （SO2、NOx等），通过全程伴热测量技术、高温 稳定紫外光源选型、长光程高温紫外吸收池自主 设计、微型紫外光谱仪自主设计、多组分气体分 析算法等相关技术研发，开发了超低浓度紫外差 分烟气分析仪，实现了超低排放烟气中 SO2、NOx 等指标的便携式仪器监测。核心工艺包括：微型 紫外光谱仪装调，长光程高温紫外吸收池装调、 全程伴热取样管装调等。SO2 和 NO 检出限≤ 1mg/m3，NO2检出限≤2mg/m3。 | 可同时测量烟气中超低浓度的 SO2、NO、NO2 等指标，不受水分和粉尘影响；可直接检测 NO2，无需 NO2/NO 转换器；可扩展检测 NH3、H2S 等其他气体。
76 |  |  |  | 气相分子吸收光谱仪 | 地表水、地下水 、污水和海水中氨氮 、 总氮 、亚硝酸盐氮、硝酸盐氮、硫 化物等6项指标检测。 | 研发了高效连续气液反应分离技术、多通道稳压恒流气源模块、高信噪比光电检测系统、模块化结构设计、蠕动泵驱动模块可靠性设计、高可靠性电控单元一体化设计。研制了气相分子吸收光谱仪，包含一体化进样系统、高精度流量控制系统、闭环式半导体除湿控制系统，实现了氨氮、总氮、硫化物等污染物的快捷检测。该仪器不受水中浊度、色度、干扰金属离子等因素影响，无需复杂前处理 ，检测效率高 。 基 线 波 动 ≤0.0002Abs/2min，测量时长 2min～5min，测量精密度≤1%。 | 针对氮化物、硫化物检测，将传统 方法10min/ 样 ～30min/样的测定时长缩短至2min/样～5min/样，涵盖检测范围由 3 个数量级提高至 5个数量级。提升了含氮含硫化 合 物 的 检测精度和可靠性，气化分离反应 残留由3%～5%降低到<0.5%，测量精密度由原 2%提高至优于1%。
77 |  |  |  | 基于人工智能的污染源精准识别- 溯源分析-预测预报技术 | 城市污染状况识别、溯源及预测预报。 | 将视频数据、污染物浓度、气象数据、排放源等多种数据源统一融合，运用人工智能（AI）技术进行污染源精准识别、溯源贡献度分析、污染物浓度预测预报。该技术实现了从底层数据源接入、数据处理、数据融合到特征提取、模型构建的一系列功能,实现对多污染物在未来较长一段时间的小时级精确预测。 | 可及时掌握生态环境违法信息，有效固定证据，实现快速发现、快速响应、应急指挥等执法闭环；实现污染治理的动态调度和实时管控，完成从发现问题到解决问题的闭环管理。
78 |  |  |  | 工业集中区大气污染物立体监测系统 | 工业集中区大气污染物的时空分布研究、溯源和精准管控。 | 应用无人机监测、开放光路监测及走航监测等监 测技术，并与工业集中区排污单位污染源自动监 测数据及微型空气质量预警监测站点日常监测数 据深度融合，形成一套在线、移动、网格化、三 维立体空间式的大气污染物监测系统，建立了实时立体监测体系和高分辨动态排放清单。解决了 工业园区监测手段少、时效性差和时空分辨低等 问题，可实现对园区污染物排放的跟踪溯源。无 人 机 监 测 仪 可 在 线 检 测 大 气 中 H2S 、 NH3 、TVOCs、O3、CO、CO2、NO2、NO、SO2、CH4、PM1.0、PM2.5、PM10 的浓度，检出限为 ug/L 级(CO2除外，为 mg/L 级)；可检测大气温度湿度、大气压强、风速风向、太阳辐射强度、经纬度和海拔高度等气象与地理信息参数。 | 可提高当地生态环境管理部门 工 作 效 率 ， 节 省 人 力 物力。根据对浙江上虞园区大气污染物排放企业的筛选与调查，筛选出重点排放企业143 家，形成了基于企业-污染物-技术-减排量的“一企一策”大气污染控制技术工程清单。
79 |  |  |  | 基于复合光谱的机动车污染排放动 态精准监测技术及系统 | 机动车尾气监测。 | 提出了基于复合光谱技术的柴油车污染排放动态 监测方法 ，开发了高频 调谐半导体激 光光谱 （ETDLAS）技术，创新设计了互为收发系统的 ETDLAS 和紫外差分吸收光谱（UV-DOAS）双光 谱检测单元，研发出成套高适应、宽范围的机动 车排放监测装置和仪器设备，实现了机动车尾气 多种排放参数的精准监测。废气（CO、CO2、 HC、NO）测量示值误差和重复性分别为±5%和 2.5%，不透光度测量示值误差和重复性分别为 ±5%和 1%；响应时间<0.22s；仪器测量 24h 的漂 移量不超过示值误差 | 监测的机动车尾气排放参数包括 CO、NO、HC、CO2，不透光度 5%、林格曼黑度≤0.25 级，响应时<0.22s；在尾气管后置条件下，满足 24h污染物和黑烟的有效烟团捕获率不低于 90%。
80 |  |  |  | 六、节能减排与低碳领域
81 |  |  |  | IE4 效率电动机设计技术 | 可与风机、水泵、压缩机、机床等设备配套使用。与Y、Y2、Y3、YE2、YX3 和YE3 等系列电动机产品有良好的互换性 | 采用新型绕组、合理选用冷轧硅钢片和永磁材料 等技术，效率达到国家二级能效标准，比目前国 内常用的 Y 系列电机效率平均约提高 5.4%。其 包括 YZTE4 系列（IP55）铸铜转子三相异步电 动机（功率范围：0.55 kW～22kW，机座号 80～ 160，极数 2～8）；YE4 系列（IP55）三相异步电 动机（功率范围：0.55 kW～1000kW，机座号 80～450，极数 2～8）；TYE4 系列（IP55）自起 动 永 磁 同 步 电 动 机 （ 功 率 范 围 ： 0.55 kW ～90kW，机座号 80～280，极数 4～8）。 | 按产量 2000 万 kW、年运行时间为 5000 小时计算，一年可节约用电 66.72 亿度，每年可节约标煤 82 万 t，每年减少 CO2 排放 665.5 万 t。
82 |  |  |  | 热泵喷气增焓转子式变频压缩机技术 | 北方低温寒冷地区住宅和商用建筑采暖 | 利用喷气增焓原理，采用特殊的喷气结构，大幅 度提高低温工况下的采暖制热量和制热性能，能 效可提升 29%(温度越低，效果越明显)，解决低 温能力能效衰减问题；同时排气温度能够下降 15℃～20℃。结合热泵技术，采用变频控制实现 快速制热及蓄热运行等功能，实现节能减排 | 与燃煤采暖相比，热泵采暖节省煤耗量 1072kgce/ 台 ；CO2 减排 2808kg/台；喷气增焓技术在低温工况能效提高29%。节省煤耗量 1189kgce/台，CO2减排 3115kg/台
83 |  |  |  | 高效永磁同步变频离心式冰蓄冷双工况机组设计制造技术 | 制造行业冰蓄冷空调系统主机。 | 通过研制高效率、高转速、大功率的中高压变频系统，实现大功率高速永磁电机变频调速（全工况运行效率≥94%），提升变频双工况机组的单机制冷量。通过“双工况多点气动设计方法”，均衡压缩机制冷和制冰双工况气动设计效率，满足机组制冷和制冰双工况压比高、变化大的要求，提高机组工况适应性，保证机组制冷和制冰工况高能效。对于大冷量机组采用独立双系统串联逆流设计，满足冰蓄冷大冷量和变负荷稳定运行的要求，提升可靠性 | 高效永磁同步变频离心式冰蓄冷双工况机组比传统定频离心式冰蓄冷双工况机组节约能耗约 172 万 kW·h，节能26% 。 折 算 节 约 标 准 煤560.7t ， 减 少 CO2 排放1455.3t。
84 |  |  |  | 旧电机永磁化再制造技术 | 机械、石油、化工、建材、陶瓷、纺织设备电机节能改造。 | 对三相异步电动机的转子母体重新加工改造，将磁钢表贴于转子上，使其变成了具有自启动功能的三相永磁同步电动机。三相异步电机改造成永磁电机后结构简单，使用和维护方便、具节能的特点，且实现了电机自启动，改造后的电机节电率可达 10%～30%。 | 再制造后电机较未进行再制造的电机相比较，再制造后电机每千 kW 全年可节电 68万 kW·h，全年节约标煤8.357 万t，减少 CO2 排放5.82万t
85 |  |  |  | 永磁式大功率能源装备多机智能调速节能技术 | 石油石化、电力等行业的电机与工作机之间的智能调速传动系统。 | 以磁场为介质，通过调节铜导体与永磁体之间的气隙控制电机到负载的转矩转速传递。应用于皮带机、刮板机等恒扭矩式工作机，具有软启动、多机功率平衡功能，电机按需出力，节约电能；应用于风机、水泵类离心式工作机可以根据工况参数需求，改变工作机转速实现目标流量输出，解决“大马拉小车”及机械阀门调节流量等造成的能量损失问题，节能效果显著。该技术传递效率≥95%，调速范围 30%～97%，平均节电率 15%以上。该技术属于纯机械式传动，无谐波干扰，环境适应性强，后期运行维护量小，高效节能。 | 安装 3 台 250kW 调速型磁力耦合器，实现多机驱动不平衡度 2.5%，各电机按需出力，节能 17.6%，年节电量 47.2万千瓦时，折标准煤179.36t。
86 |  |  |  | 绿色节能敞开式立体卷铁心干式变压器设计技术 | 电压等级6kVA ～35kVA，额定容量为30kVA ～12500 kVA的三相双绕组立体卷铁心非包封干式电力变压器。 | 采用立体卷铁心结构，在平面卷铁心变压器技术基础上，将铁心的排列方式优化为立体等边三角形结构，使三相铁心磁路对称，磁路最短，磁阻减小，励磁电流、空载损耗、运行噪声显著降低，与叠铁心相比空载损耗下降 18%～28%；立体卷铁心材料利用率高、重量轻，比叠铁心节约用料 23%，立体卷铁心填充系数高，比叠片铁心线圈导线长度减少 2%～3%，是高效节能节材变压器的核心部件。 | 性能与国家标准《干式电力变压器技术参数和要求》(GB/T 10228-2015) （ 空 负 载允许偏差取 8%）相比，18 台2500kVA 容量，每年可节约电量 78.27 万 kW·h，按变压器寿命 20 年计算，总节电量为 1437.98 万 kW·h，按供电煤耗折算节煤 4719.44tce，减少 CO2排放 11798.60t。
87 |  |  |  | 新型大功率漫光灯 | 市政路灯、机场 、港口、码头、市政高杆灯，隧道灯，工矿灯，高速路灯，体育场馆专业用灯等其他大功率用灯 | 通过驱动高端电子镇流器将气体放电发光或固体发光（半导体）的电光源从 50Hz 的 220V 交流电，稳压到 400V 直流电再转换成高频交流电350V（固体（半导体）发光的电光源稳压到400V ～ 450V直流电），再经过高频转换变40KHz～50KHz 的高频电压驱动光源，克服了现代电子镇流器的技术复杂性，提升电能转化率；根据漫反射原理设计制作特殊反光器具，利用CFL 及发光二极管光源的发光特性使光线均匀照射在反光材料上，经二次互叠产生均匀的漫反射，增强光源发光效率，照度可提高 50%以上，并减少眩光值。驱动电源工作效率达到 0.97 以上，功率因数大于 98%，寿命 100000h，电子元器件工作时结温低，产生温度≤60℃ | 漫光灯替换钠灯和金卤灯可节能 60%以上，一盏 100W的漫光灯可以替代 250W 钠灯（金卤灯）。秦皇岛港口使用漫光灯工程，年节能 337万 kW·h；深圳体育中心节能改 造 项 目 ， 年 节 能 35 万kW·h；苍南 104 国道路灯和隧道改造工程，年节能 192.7万 kW·h；番禺市政路灯使用漫光灯工程，年节能224 万kW·h。
88 |  |  |  | 锅炉燃烧智能监测与控制技术 | 火电行业一次风粉在线监 测、风粉均衡分布精细控制技术改造、深度调峰下锅炉燃烧器燃烧状态精细控制。 | 采用静电感应技术对一次风粉流动参数进行精确监 测，通过新型的风粉调整技术实现风粉均匀分配的 在线精细控制，最终对制粉精细调整以及燃烧配风 优化，可改善锅炉燃烧工况。系统测量精度可达 5%以内，同台磨风粉分布偏差控制在±2m/s 以内。基于风粉流速测量数据可进行一次风量和总风量优化，风粉分布均衡基础上可进行二次风精细配风，提高燃烧均衡，从而降低排烟损失，并降低辅机电耗；燃烧均匀后，可消除炉内燃烧恶化区域，减少飞灰含碳量、降低燃烧产生 CO 约 500mg/L～ 5000mg/L，达到高效低 NOx燃烧。 | 风粉均衡调整和优化可提高锅炉热效率 0.5%～1.0%，至少降低煤耗 1.5g/kW·h 以上，NOx 排放量减少 10%，节省脱硝催化剂成本。
89 |  |  |  | 工业加热炉炉膛强化辐射传热技术 | 钢铁冶金、机械制造行业高 温加热炉及热处理炉（800℃ 以上）技术改造 | 热辐射体是根据传热学原理，通过增加炉膛有效 辐射面积、提高炉膛表面发射率和定向辐射传热 功能，达到节约燃气、降低碳排放的效果。平均 节能率在 8%～10%甚至以上，热辐射体在 995℃时有效发射率达到 0.95。 | 较未使用该技术的加热炉，以产能 160 万 t/a，吨钢煤气消耗270m3/t 加热炉为例，单位产品燃料消耗降低 10%以上，每年可节约标准煤4674tce/a。
90 |  |  |  | 回转式冶炼废杂铜成套工艺及装备 | 铜冶炼行业高品位废杂铜的回收利用。 | 采用高效熔体微搅动技术、侧开门大型回转式炉 体新结构（NGL 炉）、节能减排新型供热技术、 新型双功能炉门、高效净化烟气技术，原料适应 范围更宽（入炉品位 85%～90%），较传统工艺 能耗节省近 60%，氮氧化物排放量减少近 80%， 自动化程度高，实现了废杂铜的高效节能环保冶 炼。 | NGL 炉冶炼废杂铜工艺综合能耗小于 100kgce/t，与反射炉相比，在处理原料条件相同的情况下，每吨铜可降低综合能耗 70kgce/t 以上，采用氧气卷吸燃烧方式，热效率高，热量分布均匀，节能减排效果显著，可减少废气量 45%、氮化物 80%、二氧化碳 40%
91 |  |  |  | 钢铁厂烧结机主烟道内置式余热锅 炉 | 钢铁行业烧结系统余热回收。 | 通过烧结机主烟道余热锅炉回收烧结生产过程中 产生的高温废气的余热。在主烟道中内置相应的 锅炉换热面，通过换热面与烟气的换热，产生过 热蒸汽，提供生产使用，同时达到烟道降温目 的。与外置式余热锅炉相比，换热效率更高，蒸 汽品质高（2.0MPa、温度 300℃左右），可直接 并入烧结余热工程配套汽轮机进行发电。 | 柳钢 1#360m2 烧结大烟道余热锅炉蒸发量 12t/h，每小时节省标煤约 880kgce。按年运行 7000h 计算，年节约标煤量 6160t，折算发电量2256kW·h，经济效益 1421.30元/h
92 |  |  |  | 低阶煤蓄热式下行床快速热解工艺 | 煤炭加工、热电联产行业中低阶煤热解提质，热解油气分离净化后生产化工产品，提质煤送至锅 炉发电。 | 采用核心加热元件蓄热式辐射管与下行床相耦 合，形成蓄热式下行床快速热解反应器，炉内无转动设备，系统运行可靠；炉内错落布置的辐射 管可实现物料的强混合快速传热，在 6s～9s 内实 现 6mm 以下中低阶粉煤的快速热解；炉内温度 场在 500℃～950℃范围可灵活调控，油、气品质 高，挥发分提取率、能源转化效率及系统热效率 高；采用模块化组合工艺，易于工程放大，单台 热解炉规模可达 120 万 t/a；针对火力发电，可提 高锅炉效率，降低发电煤耗。 | 乙二醇单位产品能耗 1087.76 kgce/t，较行业准入值 1120kgce/t 而言 ，可节约标煤32.24kgce/t，相当于减少CO2排放 79.27kgce/t。
93 |  |  |  | 含烃石化尾气的膜法梯级耦合分离和综合利用技术 | 石化、精细化工、医药等领域的含烃尾气回收和综合利用。 | 建立连续超薄涂层工艺生产兼具高通量和高选择性 的有机气体分离膜和膜组件，苯系物对氮气的选择 性>30，渗透速率>3000GPU；开发非理想分离状态 模型实现精确过程设计，设计偏差<5.0%;开发梯级 耦合流程设计方法将膜分离、吸附、深冷等气体分 离技术优化整合，协同强化，实现含烃石化尾气的 高收率、高纯度综合回收和减排。综合回收能耗显 著降低，回收产品纯度高，操作弹性大，可处理多 源、复杂组分废气，实现 95%以上轻烃和氢气的回 收，对需排放的尾气可以满足国家 120mg/m3的排放 标准，也可满足更严格的地方标准 | 对典型多源含烃石化尾气，综合回收单耗<0.10 kW·h/m3尾气，与国外专利技术相比 ，能耗降低约 20% ～30%；经过综合回收，每吨炼厂尾气折合减排 CO2 当量超过 40kg。
94 | 《国家工业资源综合利用先进适用工艺技术设备目录（2023 年版）》 | 国家 | 工业和信息化部节能与综合利用司 | （一）工业固废减量化 |  |  |  | 2023-05-23
95 |  |  |  | 浮选胶磷尾矿二次提取源头减排集成技术 | 磷矿选矿和尾矿减排 | 该技术适用于对胶磷尾矿中有用矿物和脉石矿物进行解离和分选，胶磷尾矿通过预先浮选-浓缩-磨矿-分级-再选等工序，实现了尾矿精选，提高了精矿产率并减少尾矿产出。 | 关键技术： 胶磷尾矿高效微细磨矿技术和分级工艺技术。 主要技术指标： 外排尾矿品位从10%降至6.4%，精矿产率提高4%以上，回收率提高5%以上。
96 |  |  |  | 基于人工智能机器视觉的矿石智能分选技术 | 矿石智能分选 | 该技术根据矿石中不同构成成份和对应的物理差异，采用传感器检测获取相对应的数据，通过机器视觉和人工智能技术，对矿石高速成像、实时识别分析，并进行矿石智能分选。 | 关键技术： 矿石AI 分类算法；矿石高速成像处理技术。 主要技术指标： 分选精准率99%，每秒可自动分选3000-10000 颗矿石，每小时最高可处理350 吨矿石。
97 |  |  |  | 旋流喷射微纳米气泡浮选柱（机） | 微细颗粒物浮选回收 | 该设备通过瞬间产生大量微纳米气泡，捕获小于19 微米以下微细粒，形成疏水性矿团。可应用于黑色金属、有色金属硫化矿、氧化矿及非金属矿的选矿。 | 关键技术： 微纳米旋流喷射气泡发生器。 主要技术指标： 选矿回收率比传统浮选机提高一倍左右，比常规浮选柱提高30%以上；药剂比普通浮选设备节省1/3-1/2。
98 |  |  |  | 流动态/非流动态含油污泥纳微米乳液循环清洗及配套工艺技术 | 含油污泥减量化与综合利用 | 该技术是通过超支化纳米清洗材料和开关型纳微米乳液循环清洗剂对不同类型含油污泥进行清洗。根据污泥特点调整药剂和工艺组合方案，可低成本高效回收原油，实现减量化和资源化利用。 | 关键技术： 超支化纳米清洗材料（HNS）；开关型纳微米乳液循环清洗剂。 主要技术指标： 乳化增溶能力≥80%，开关后破乳率≥90%，原油回收率＞80%，循环使用次数≥20，减量化处理后含油污泥绝干底泥含油率≤2%。
99 |  |  |  | 低温干化半固态废物工艺技术装备 | 半固态废物减量化、资源化 | 该技术装备可将含水率60%-80%的污泥、废渣等半固态废物干化至含水率10%-40%，干化后的物料可作为水泥窑替代燃料或原料。 | 关键技术： 水泥窑烟气余热与低温带式干化结合工艺技术。 主要技术指标： 可将含水率60%-80%的半固态废物可干化至10%-40%，物料减重50%以上。
100 |  |  |  | 石化行业含油污泥热萃取处理工艺 | 储油罐底泥、隔油池底泥、除油罐底 泥浮渣、剩余活性污泥处置 | 该技术通过破坏污泥内部的水化膜，将水汽化分离出去，油和固体物溶解到馏分油中，最终将污泥分离成油、水和固体三种产物。可用于石油炼制、化工及储运行业产生的含油污泥无害化处理。 | 关键技术： 重力沉降和机械脱水技术；热萃取工艺、破壁脱水干化工艺。 主要技术指标： 脱出水COD 小于1500mg/L，油小于150mg/L。
101 |  |  |  | STC 煤泥无热干化高压压滤机 | 煤泥干化 | STC（slime to coal，泥浆制煤泥）无热干化系统集“传统 压滤机+干燥设备”功能于一体，以物理压榨方式替代传统的“压滤机+烘干”两道工序，所产干煤泥可直接制粉掺配或直销。 | 关键技术： 高压压滤技术。 主要技术指标： 单机年产能20 万吨；压榨压力可达10MPa；煤泥含水率最低可降至13%；运营成本相当于烘干的20%。
102 |  |  |  | 密闭式低温热泵污泥干化技术 | 污泥干化 | 该技术利用低温热泵除湿原理，对污泥进行热风循环冷凝除湿烘干，干化后的污泥含水率可降低至20%左右，减重50%以上。 | 关键技术： 污泥造粒技术；密闭式热风循环冷凝工艺及污泥料箱技术。 主要技术指标： 低温热泵技术可将含水率65%-85%污泥干化至含水率10%-30%，减量50%以上；设备消耗1度电可脱水2.5kg-3kg。
103 |  |  |  | 蚀刻/微蚀液循环再生提铜系统 | PCB 企业的酸/碱性蚀刻，硫酸-过硫酸钠体系微蚀液循环利用 | 蚀刻/微蚀液循环再生提铜技术采用“离子膜电解”工艺，用离子膜将电解槽分隔成两个独立的区域，可实现蚀刻/微蚀液循环利用，同时对铜进行回收，产出高纯铜板。 | 关键技术： 离子膜电解技术。 主要技术指标： 零排放，蚀刻废液全循环回用，废液中的铜100%回收。
104 |  |  |  | （二）工业固废综合利用
105 |  |  |  | 钢渣资源化利用集成技术 | 钢渣资源化利用 | 钢渣经过焖箱热焖渣、滚筒裂解、筛分、破碎、磁选、磨粉等多道工序，分选出甲级钢渣、乙级渣钢、粒子钢、混合渣粉、精矿粉等产品返回钢厂。尾渣通过钢渣微粉生产线生产成钢渣微粉,钢渣微粉作为建材原料或制造高性能土壤固化剂。 | 关键技术： 钢渣分离技术；分级使用技术；利用钢渣微粉制造高性能土壤固化剂专利技术。 主要技术指标： 钢渣尾渣中铁含量3%以下。
106 |  |  |  | 气化细渣深度脱水干化和资源化综合利用技术 | 煤化工领域气化固废、生化污泥的资源化利用 | 该技术利用真空干化原理，通过进料过滤、隔膜压榨、热水加热、真空干化等过程，使滤饼含水率降至30%以下。处理后的滤饼成粉块状，无粘稠特性、水分含量低，热值高，可利用皮带输送系统直接送入锅炉掺烧。 | 关键技术： 气化细渣深度脱水干化技术；气化细渣资源化综合利用技术。 主要技术指标： 气化细渣含水率从75%-99%降至30%以下。
107 |  |  |  | 废盐碱渣综合利用技术 | 高含盐碱混合物分离提纯及综合利用 | 该技术用于尿素法生产水合肼过程中的多种副产废盐综合利用，包括分离、提纯等工序，分离后的废盐可用于氯碱生产。 | 关键技术： 碳酸钠和氯化钠分离提纯技术；吹脱氧化技术。 主要技术指标： 氯化钠回收率98%以上，纯碱回收率90%以上。
108 |  |  |  | 城市自来水给水厂污泥资源综合利用 | 自来水给水厂污泥资源化利用 | 该技术是将自来水给水厂污泥经过湿式氧化等处理后，制成纸浆模产品或绿色包装的填充材料，所制产品可以以30%至50%的添加比例替代部分原木浆（或草浆）和废纸浆，实现给自来水给水污泥的高价值资源化利用。 | 关键技术： 污泥湿式氧化无害化处理技术；负碳原料加工生产技术。 主要技术指标： 污泥含水率低于40%，可替代部分原生资源。
109 |  |  |  | 气化炉渣连续碳剥离与高效燃烧脱碳成套技术装备 | 气化炉渣综合利用 | 该技术通过气化炉渣稳定燃烧脱碳，燃烧时采用多级连续配风实现稳燃，进而提高气化炉渣综合利用水平。 | 关键技术： 超低热值煤基固废燃烧脱碳技术；煤基固废无害化再生资源综合利用技术。 主要技术指标： 物料燃烧脱碳后，残碳含量低于5%,脱碳进料粒度10mm；脱碳进料含水率<30%；脱碳温度 800℃-850℃；排气温度70℃。
110 |  |  |  | 基于工业固废的二氧化碳矿化养护混凝土砌块工艺与装备 | CO2 资源化利用；工业固废资源化利用；混凝土预制件生产 | 该技术使用增压的CO2 对混凝土砌块进行矿化养护。利用工业固废制造CO2 矿化低碳胶凝材料，并在矿化养护装备中，应用梯级均压工艺（压力范围为0.5-1MPa）生产低碳混凝土建材，实现二氧化碳封存与大宗固废处置。 | 关键技术： CO2 矿化低碳胶凝材料技术；梯级均压矿化养护技术。 主要技术指标： CO2 原料气浓度10-100%，CO2 转化利用率90%以上，产品全生命周期碳减排70%以上，原料固废利用率60%以上。
111 |  |  |  | 建筑固废轻物质分离带式水浮选技术 | 建筑固废，砂石骨料等除泥除杂 | 该技术采用浮选+水洗方式，对破碎后的建筑固废进行再生处理。经过水浮选技术处理的建筑固废再生骨料，轻物质去除率≥99%。 | 关键技术： 建筑固废轻物质分离带式水浮选技术。 主要技术指标： 再生骨料中轻质物含量<2%，含泥量<3%。
112 |  |  |  | 电解锰渣资源化综合利用工艺技术 | 电解锰废渣处理 | 高温煅烧回收电解锰渣中的硫和氨，用于制备电解锰生产的工业硫酸和工业氨水，剩余的固体物质用于水泥原料、水泥混合材、水泥路面砖、再生骨料等原料，实现了电解锰渣无害化处理和资源化循环利用。 | 关键技术： 锰渣无害化处理技术；硫、氨资源回收利用技术；优化电解锰生产工艺技术；锰渣资源化利用技术。 主要技术指标： 硫和氨资源回收利用率达99.8%、锰渣实现无害化和资源化利用。
113 |  |  |  | 硫铁矿制酸系统协同利用有机废硫酸资源化利用技术及产业化 | 有机废硫酸 | 根据有机废硫酸性质及其分解特点，在硫铁矿制酸所用的绝热式沸腾炉内建立了均匀稳定的温度场，将废硫酸裂解为二氧化硫，得到符合国标工业硫酸，实现协同利用效应。 | 关键技术： 协同资源化利用有机废硫酸的硫铁矿沸腾炉技术。 主要技术指标： 硫烧出率98.5%，废硫酸分解率98%以上；废气中SO2 浓度小于200mg/m3，硫酸雾浓度小于5mg/m3、颗粒物小于30mg/m3。
114 |  |  |  | 钒渣亚熔盐法钒铬共提与产品绿色制造集成技术 | 含钒资源高效利用与固废减量化 | 钒渣在NaOH 亚熔盐介质中经微气泡强化溶出，获得含钒铬的浸出液，再经脱硅、冷却结晶、蒸发结晶等工艺，制备五氧化二钒和铬酸钠产品，可实现钒、铬高效同步提取。 | 关键技术： 钒渣NaOH 亚熔盐介质微气泡强化钒铬共提技术；碱介质中钒酸钠、铬酸钠高效结晶分离技术；钒酸钠梯级阳离子置换短流程清洁制备高纯五氧化二钒技术；提钒尾渣脱钠与全量高质利用技术。 主要技术指标： 钒回收率90%以上，铬回收率80%以上；废气减量74.4%；五氧化二钒、铬酸钠产品分别达到YB/T5304-2017 和HG/T 4312-2012 标准要求。
115 |  |  |  | 金铜冶炼含砷废渣综合回收技术 | 有色冶炼含砷固废处理 | 该技术以铜冶炼行业产出的含砷烟尘和硫化砷渣为原料，采用酸浸等方法，降低渣中铜、砷含量，浸出渣作为铅精矿外售，同时将砷元素以白砷产品的形式回收，铜以铜渣方式返回系统，实现了砷的减量化和无害化。 | 关键技术： 含砷烟尘和硫化砷渣协同处理技术；白砷湿法制备金属砷技术。 主要技术指标： 全流程工艺铜直收率大于96%，砷回收率大于 94%；含砷溶液中铜含量<0.5g/L；As2O3 产品纯度大于98%，单质砷产品纯度大于97%。
116 |  |  |  | “混液萃取+络合吸附”再生I 类基础油生产II 类基础油装备 | I 类再生基础油生产II 类基础油 | 以废润滑油加工得到的非标或I 类(API 标准)再生基础油为原料，经低剂油比混液萃取、接触吸附、过滤分离等工序，脱除再生基础油中的碱性氮、氯、氧基化合物、胶质、微量溶剂等物质，生产II 类基础油。 | 关键技术： NMP 低剂油比循环的混液萃取技术；络合吸附技术；固定吸咐床吸咐剂流态化输送技术；吸附剂吸附油连续脱附技术；吸附剂连续化再生技术；络合吸咐技术。 主要技术指标： 饱和烃含量>94%；粘度指数>120，碱性氮含量≤6ppm;硫+氯化物含量≤700ppm；加热介质（或熔盐）温度：350-380℃；萃取温度60-80℃，萃取压力0.1-0.3MPa;脱去游离水（120-180℃）活化-反应区（500-600℃）。
117 |  |  |  | 钢铁转炉短流程协同资源化利用铁质废包装桶技术 | 铁质废包装容器处置 | 该技术是通过废铁质容器预处理技术及钢铁工业炉窑协同资源化工艺，对铁质废包装桶进行短流程协同资源化利用。包含清残、压块等工序，可实现铁质废包装桶危废处置，助力减污降碳。 | 关键技术： 废铁质包装容器预处理工艺及装备开发；预处理过程污染控制技术；产品质量管理控制技术；废铁质包装桶压块转炉资源化利用技术。 主要技术指标： 压块规格：50*50*50cm；压块重量：220-230kg/个。
118 |  |  |  | 再生桶生产工艺及智控技术 | 再生桶综合利用 | 该技术集成了桶内残留液X 射线智能识别、高效清洗工艺与智能控制、桶身边口一体化智能整形和智能烘干及烘漆等工艺设备及控制模块，实现再生桶生产及系统运行的智能化。 | 关键技术： 再生桶残留液的智能化检测与分类处置；再生桶的清洗工艺改进与智能控制；再生桶烘干及烘漆工段热工技术改造与智能控制。 主要技术指标： 再生桶生产技术工艺实现智能可控。
119 |  |  |  | 分子闪解有机固废循环利用与碳中和技术装备 | 有机固废综合利用 | 有机固废经过分子闪解，产生雾状气态有机物，经冷凝处理系统产生燃料油，油气干馏冷却的不凝气作为主炉燃料，生产过程无废水、无灰尘、无二噁英排放。 | 关键技术： 高分子聚合物分子链打开及闪解技术。 主要技术指标： 原料撕碎≤2cm，投料温度≥400℃，化学反应0.02s，处理量：50-500t/d，产油率：50%-75%，二噁英零排放，每吨有机固废回收可减少2.3-8 吨碳排放。
120 |  |  |  | 城乡生活垃圾绝氧低温连续碳剥离裂解技术 | 城乡生活垃圾处置 | 该技术是将有机物在绝氧、低温条件下进行热解还原反应，实现物料在低温工况下完全热分解，可减少二噁英产生，提高了热解效率，实现城乡生活垃圾无害化、减量化、资源化。 | 关键技术： 城乡生活垃圾无害化、减量化、资源化综合处置技术；城市有机固废再生资源化处置技术。 主要技术指标： 热解温度350-500℃、生活垃圾处理后质量减量化率高于80%，体积减量化率大于90%，生活垃圾实际零填埋、尾气排放符合生活垃圾焚烧标准GB18485-2014。
121 |  |  |  | 餐厨废弃油脂再生生物柴油工艺技术与成套装备 | 餐厨废弃油脂资源化利用 | 该技术是以脂肪酶为催化剂，以餐厨废弃油脂为原料制备制备高纯度高品质的生物柴油。主要工艺为“预处理→酯化反应→粗甲酯精制→四塔联蒸”。餐厨废弃油脂制生物柴油得率可达到90%以上。 | 关键技术： 多级油水分离预处理技术；磁性纳米颗粒复合载体固定化脂肪酶制备技术；粗生物柴油的精制技术；一体化、分步式四塔联蒸智能控制技术；自适应、强鲁棒性在线调合技术。 主要技术指标： 硫含量≤10 mg/kg；酸值≤0.50 mg/g KOH；水含量≤500 mg/kg；闪点（闭口）≥130℃；十六烷值≥51；脂肪酸甲酯含量（质量分数）≥96.5%。
122 |  |  |  | DSD 酸制备固质源头转化及高值利用技术 | 芳香胺类产品固废综合利用 | 该技术利用铁粉还原 DNS 制备 DSD 酸，同步原位生成氧化铁红颇料。通过氧化铁红物相控制技术和还原反应控制技术，生产的 DSD 酸含量可达到98%，同步生成的氧化铁红可作为颇料级氧化铁红直接销售。 | 关键技术： 氧化铁红物相控制技术；还原反应控制技术。 主要技术指标： DSD 酸纯度可达到98%，醛值≤0.2%；氧化铁红产品：铁含量[以Fe2O3（105℃烘干）表示]可达到97.5%，相对着色力：98-102%。
123 |  |  |  | 铁矿采选联合制砂关键技术与产业化应用 | 铁矿采选联合制砂 | 该工艺技术开发出选矿与高品质秘石协同制备专项技术和装备，实现了铁尾矿企粒频的企面利用。用户可输入设计要求参数及原材料性质参效，通过软件自动计算出对应的配合比，并且预测根据此配合比设计的混凝土的性能。 | 关键技术： 全粒级利用技术；超低能耗粉磨技术与活性激发技术；混凝土配比设计系统。 主要技术指标： 选矿干抛尾矿及除尘灰100%利用、铁尾矿湿尾矿利用率达到30%-40%；微粉粉磨能耗低5%以上、活性65 以上；30%-40%的尾矿微粉掺量混凝土长龄期强度均能满足等级要求。
124 |  |  |  | 铸造粘土度砂综合利用成套技术 | 铸造废砂综合利用 | 通过去除废砂表面的粘土和树脂残留物，使其性能接近新砂，同时以高性能环保硫氟镁胶凝体系为无机粘结剂以链造废砂再生副产物为掺合料及骨料，制备得到防火烦材，实现废砂企面综合利用。 | 关键技术： 铸造废砂微湿法再生技术；硫氧镁装饰板成型、养护、直贴三胺纸饰面技术。 主要技术指标： 再生砂酸耗值≤5、含泥量≤0.3%、细粉含量≤0.6%；硫氧镁装饰板固废使用率≥40%，表面胶合强度≥1.0MPa，单位产品能耗≤3.5kgce/m3。
125 |  |  |  | 新型陶粒高效烧结设备及工艺技术 | 煤矸石、尾矿、粉煤灰、赤泥、污泥、气化渣、冶炼渣尘等固废综合利用 | 将固废（煤矸石、尾矿、粉煤灰、赤泥、污泥、气化渣、冶炼渣尘等固体废物）通过高温焙烧制备成符合国家标准的陶粒产品，烧成过程中，采用热风循环，充分利用余热。 | 关键技术： 原料制备、造粒、筛分布料、静料层陶粒焙烧技术；烟气净化处理技术。 主要技术指标： 固废原料研磨细度250 目，生球含水3-16%，粒径8-20mm，烧成温度1050-1150℃，陶粒筒压强度≥6MPa,吸水率≤10%，能耗≤18m3/t（天然气）,烧成电耗≤35kW·h。
126 |  |  |  | 固废物制备装配式建筑绿色（ALC）板材智能化装备技术 | 工业固废制备装配式建筑建材 | 包含一套可编程的控制系统，可实现生产线的上料、计量、搅拌、温控、浇注、模具运行、报警、切割、包装等作业的自动化。建立了生产线全自动运行状态下的关键信息实时监测、异常捕捉、预报预警机制，可用于蒸压加气混凝土墙板、砌块绿色制造生产线。 | 关键技术： ALC 生产线柔性化、数字化、模块化及系统集成化技术。 主要技术指标： 固废料占比超过80%，产能提升约50%，能耗降低约30%。
127 |  |  |  | 利用自身余热烘干破碎电石渣煅烧熟料低碳技术 | 电石渣制水泥 | 将化工生产聚乙烯产生的高水分电石渣通过余热进行烘干，经破碎、打散后，与粉煤灰、煤矸石、硅粉、铜渣等冶金废渣混合配比，协同制备煅烧熟料，性能均能达到传统水硬性胶凝材料水平。 | 关键技术： 水分由30%降低至0.5%直接为半成品进行粉体配料。 主要技术指标： 生产硅酸盐水泥熟料固废原料掺加量为100%，产品质量达到GB175 通用硅酸盐水泥标准要求。
128 |  |  |  | 大型流态化焙烧磷石膏制备高附加值材料关键技术 | 工业副产石膏综合利用 | 磷石膏利用热烟气作为流态化动力，通过预热干燥，两级旋风预热署、流化床最烧炉焙烧和换热，再进行冷却制各合格的建筑石膏粉或无水 I 型石膏粉产品，该技术有效利用系统整体热能，达到了降低单位产品能耗的目的， | 关键技术: 磷石膏流态化版烧装备技术。 主要技术指标: 以二水石膏生产每吨建筑石膏粉的热耗360000kcal( 折标煤53kg),比传统炒制法降低15%6以上。
129 |  |  |  | 高效节能发泡陶党辊道密 | 工业固皮制造发泡陶瓷 | 该技术以抛光废渣、石村废料、煤研石以及周边地区矿山的尾矿为原料，生产可替代黏土砖以及其他传统建筑材料的发泡陶瓷，通过优化分段布局、热凤须环冷却等技术，缩短了产品的烧成周期，其产品可应用于多种建筑 | 关键技术： 分段系统技术；窑头置换室系统技术；创新窑具；燃烧系统；热风循环冷却系统技术。 主要技术指标： 产品规格：1200×2400-2400×3080（mm×mm）；产量：10-250m³ /天；烧成周期：6-22h；断面温差≤3℃；烧成合格率≥95%。
130 |  |  |  | 座选细救湿尾矿全量资源化梯级利用工艺技术及设备 | 细粒级湿铁尾矿综合利用 | 磨选细粒频湿民采用梯级回收工艺技术及设备产出机制细砂、铁尾砂和压滤饼三种产品，机制细砂作建设用砂铁尾砂和压滤饼作水泥厂水泥铁质校正剂，实现了微细救湿铁尾矿企量资源化利用。 | 关键技术： 磨选湿尾旋流器+高频细筛在线提取机制砂技术；超长变锥旋流器浓缩和陶瓷机过滤提取铁尾砂技术；微细粒尾矿高效浓缩与膏体制备工程化技术；微细粒铁尾矿高压隔膜压榨及分段加压过程控制压滤技术。 主要技术指标： 细度模数1.41 机制特细砂产率＞20%、微细粒尾矿浓缩浓度51%以上、溢流水固体含量＜300ppm、黏土尾矿压滤水分＜16%、压滤饼平均水份＜15%、高压隔膜600m2 压滤机效率28.47kg/m2·h。
131 |  |  |  | 磷石膏空心确块半干法连续生产工艺技术 | 煅烧磷石膏、脱硫石膏制备空心砌块 | 该技术(设备)采用“添加自制外加剂和P型二水石膏促凝”技术，以增强建筑磷石膏粉的分故性能、控制水化时间和水化程度。该技术可减少掺水量，缩短成型时间，降低产品含水率，制备磷石膏空心确块，产品不需要供干或晾晒即可出厂，实现连续化高效率生产。 | 关键技术： 添加外加剂技术；高速剪切混合搅拌技术；快速双面加压模具成型技术；利用水化热蒸汽线上行走自然养护技术；水化时间和水化程度的精准控制技术。 主要技术指标： 掺水量为煅烧磷石膏重量的30%，成型时间为 25-30 秒，产品含水率≤20%，单套装置年产能10-12万平方米。
132 |  |  |  | 混凝土制品压报体式成型生产技术与智能化生产线 | 工业固废、建筑垃圾综合利用 | 开发了“压报一体，上压下报”的高压报搞挤融成型新工艺及生产装备，可将固体质造与胶凝材料充分挤融、密实成型，达到了工业固废预粒料、粉料及超细势料全兼容综合利用。该生产线可用于制造出高强度的人造仿石制品及其他多类建材制品，固质掺入量可达 8096及以上 | 关键技术： 伺服振动+高静压复合成型技术。 主要技术指标： 成型制品的最大高度≤500mm、生产率≥150 平方米/小时、振动系统最大激振加速度≥30g、电液伺服静压系统额定压力≥10000kN、底台高效垂直定向振动系统的振动频率0-60Hz、制品抗压强度≥70MPa。
133 |  |  |  | 高效智能尾矿破碎技术设备 | 尾矿破碎 | 该设备通过对破碎机结构的优化改进，提高破碎效率。同时应用智能控制系统，对破碎设备的运行状态实时监控与信息反馈，提高尾矿破碎生产效率，优化产品粒形降低能耗。同时，有效沉降破碎作业中产生的粉尘预粒降低对空气质量的影响。实现尾矿综合利用率 80%。 | 关键技术： 挤满式层压破碎技术。 主要技术指标： 最大处理能力，2450t/h（中碎）;单位物料能耗0.53kW·h/t，优于GB/T 26965-2011 圆锥破碎机能耗指标中的1.0 kW·h/t。出料合格率80%。
134 |  |  |  | 利用矿渣固废生产矿造微粉集成技术 | 矿渣生产微粉 | 矿渣固废经矿造上料系统进入矿造立磨粉磨系统，在立磨内经过破碎、粉磨、烘干、气体输送、选粉，由热区炉提供矿速在磨内烘干需要的热量，生产出矿造微粉比表面积 420m3kg，尾气排放浓度小于 10mem，系统能抵不大于40kW-h/t. | 关键技术： 一体化高效绿色节能矿渣立磨装备技术；中控DCS 的高效、环保、节能工艺技术。 主要技术指标： 矿渣微粉比表面积420m2/kg；矿渣微粉系统能耗不大于40kW·h/t。
135 |  |  |  | 钢渣/矿渣辄压机终粉磨系统技术 | 冶金渣粉磨 | 该技术包括烘干+粉磨+分选等工序，可将钢速/矿遗粉磨至比表面积 420mg 以上，来用加得和均化的为料预处里技术，实现辄压机的料床德定。 | 关键技术： 辊压机终粉磨料床稳定技术。 主要技术指标： 矿渣粉成品比表面积420m2/kg 时，系统电耗不大于35kW·h/t，个别系统小于30kW·h/t。
136 |  |  |  | 移动式建筑垃圾破碎筛分站 | 建筑垃圾破碎及分选 | 移动破碎站可进驻拆迁现场或建筑垃圾消纳场，建筑拉圾经给料机喂入破碎机进行破碎，筛分分选后的粗料得到不同教级的物料，建筑垃圾再生骨料资源化率390% | 关键技术： 移动站集成化、通用化技术；再生骨料破碎整形技术。 主要技术指标： 建筑垃圾再生骨料资源化率≥90%，且产品质量符合GB/T 25176、GB/T 25177 要求。
137 |  |  |  | 建筑废弃物(拆房垃圾 )高质化处置成套工艺技术及装备 | 建筑垃摄破碎及分选 | 该技术适用于建筑患弃物的破碎和分选，通过三级破碎三级风选、筛选、碰选等工序，将不同粒径的再生骨料金属、塑料等物质分离。 | 关键技术： 建筑废弃物均质化成套破碎技术；建筑废弃物的多级分选技术。 主要技术指标： 杂质分离率98%；后端相关设备使用寿命延长 35%。
138 |  |  |  | 钢渣立磨终粉磨技术 | 钢渣破碎和除铁 | 该技术通过调节选粉机转速、磨机气流量和架磨压力，并与合适高度的挡料圈相结合，可获得要求的研磨细度采用高压少磨技术粉磨钢渣，并开发系统除铁以及磨内除铁技术，减少了铁的富集，实现了高产低耗生产钢法微。 | 关键技术： 磨内除铁技术；外循环除铁技术；高压少磨研磨技术。 主要技术指标： 系统处理能力年产20 万-150 万吨；成品比表面积＞450m2/kg；系统电耗小于38kW·h/t，立磨主机电耗小于27kW·h/t，关键轴承类部件设计寿命50000小时，立磨装机功率从1250kW-7800kW。
139 |  |  |  | 铸造废弃物综合利用技术设备 | 铸造废砂综合利用 | 该设备利用铸造粘土废砂中有机成份作为主要燃料进行暗烧，并采取精确温控技术，在风压作用下进行机械研磨，得到性能优于原砂新砂的再生砂，再生砂又用于铸清造型生产，实现了链造粘土皮砂的很环利用。 | 关键技术： 无机粘结剂废砂的快速碾磨装置技术；废砂粉碎装置技术；废砂烘烤打磨装置技术；废砂过滤回收装置技术。 主要技术指标： 生产能力＞5t/h、成品砂温＜35℃、回收率90%、灼减量≤0.2%、含泥量≤0.3%；高压空气压强0.4-0.7MPa、燃气消耗量13m³/t、PH 值＜8、平均能耗5-20 万大卡/吨砂、再生率：100%粘土砂时75%-85%，100%壳砂芯95%以上。
140 |  |  |  | 全煤研石烧结空心砖生产技术及装备 | 煤研石烧结空心砖生产 | 对煤开石破碎及陈化处理，再经真空挤出机挤出成型，由切条机及切坯机切制成需要的砖型，再经干燥、焙烧等工艺制备空心砖 | 关键技术： 全煤矸石烧结技术；伺服控制技术。 主要技术指标： 成品装孔洞率≥25%，导热系数λ=0.452W/(m·K)；北方地区多孔砖墙体比实心砖墙体能减少37%。
141 |  |  |  | 脱硫石膏用于建筑楼板保温隔声系统的工艺技术及设备 | 脱硫石膏制造保温隔声材料 | 该技术主要是对电厂排放的固体废弃物脱硫石膏进行脱水、化学反应及增大比表面积的处理，得到化学成分稳定、强度高的脱硫石膏，可替代传统的水泥作为胶凝材料，制各具有保温隔声性能的地坪材料。 | 关键技术： 脱硫石膏煅烧及粉磨改性工艺和设备；石膏基自流平的生产工艺和设备；系统构造工艺技术。 主要技术指标： 三相、低标稠、高强度的建筑石膏，满足GB/T9776建筑石膏中S4.0 的要求； 脱硫石膏比表面积≥450m2/kg，可替代水泥作为胶凝材料。
142 |  |  |  | 基于大宗铁尾矿资源的高品质砂石骨料干湿联合制备技术与装备 | 铁尾矿制备砂石骨料 | 该技术包括预先躺分、连续破碎、再俯分等工序，根报筛出物料含水情况，采取不同工艺生产建材产品，该工艺适用于北方铁矿山排土场粘细物料制备砂石骨料，采用专用筛分、选别设备技术以及多单元智能控制系统，实现质量、效率提升和能耗降低。 | 关键技术：干湿联合加工工艺；专用筛分、选别设备技术；全流程多单元智能控制系统。 主要技术指标：原料利用率100%；生产线能耗≤5.03kW·h/吨产品；水消耗≤0.11 吨/吨产品。
143 |  |  |  | 高效环保型集约式塔楼制砂成套装备 | 尾矿制机制砂 | 该设备将石周、瓜米石等尾料作为原料，经多次冲击破碎、研磨整形、频配调节、再次磋磨整形、加湿除尘等工艺，产出机制砂。产品可达到 GB/T14684 中I类机制砂的要求。 | 关键技术： 塔楼制砂设备磋磨整形优化技术。 主要技术指标： 占地面积下降80%，粉尘排放≤10mg/m³，物料磋磨整形效果提升10%，整体节能7%以上，所制成品砂相比于普通砂能在每立方C30 混凝土浇筑中节约水泥40-50kg。
144 |  |  |  | 有机固废高温弘解气化利用处理技术 | 有机固皮裂解气化和建筑材料制福 | 有机固体康弃物经过高温裂解气化反应，其中的有机质大分子态裂变为可燃气体进行充分燃烧;一部分过热蒸汽与洁片空气进行换热供湿垃圾干化，一部分返回气化炉控温，剩余部分可出售或发电; 固废物料中无机物以情性残渣形式排出，作为建筑垃圾单元免烧砖的原料， | 关键技术： 多段式洁净高效裂解气化技术。 主要技术指标： 残渣热灼减率＜3%；垃圾减容率＞90%；二噁英类物质排放浓度＜0.1ng-TEQ /Nm3，飞灰产生量<0.5%。
145 |  |  |  | 发酵工业副产石膏资源化综合利用成套技术及装备 | 副产石膏综合利 | 该技术装各在发酵石膏的形成过程中，对二水石音的成核数量、品体形貌进行调节和控制，最终获得有机物合量低、预粒大、形貌佳的二水石膏。以该石音为原料，通过反应釜、固液分离机、最烧设备、闪蒸干燥等设备生产出高性能的石膏胶凝材料。 | 关键技术： 有机物含量低、颗粒大、形貌佳的二水石膏成核数量、晶体形貌调控及制备技术；高性能石膏胶凝材料制备技术。 主要技术指标： 高效原料预处理：常温、常压、臭氧浓度0.2-2mg/L；一次调浆水去母车间综合利用；二次调浆水循环利用6-8次后去母车间进行综合利用；α型高强石膏：2小时抗折强度大于7.0MPa，干抗压强度大于59MPa。性能指标达到JC/T 2038-2010中α50等级；β石膏粉：初凝19min，终凝26min，2h抗折3.5MPa，性能指标达到GB/T 9776-2008中3.0等级
146 |  |  |  | 基于含铝固废矿遗的环保型高强度低密度页岩气用压裂陶粒支撑剂及制各技术 | 合铝矿渣制陶粒 | 该技术主要是对铝镁深加工后端产生的泥饼，废渣等固体皮弃物无害化处理。针对银铁深加工高银废造对陶粒压裂支撑剂的烧结特性、物相组成、性能指标的影响机里，形成以银镁深加工固废为主装原料的高强低密陶粒五裂支撑剂绿色制造关健技术，可实现含银固质矿渣佩环利用，解决压裂陶粒高强低密技术问题。 | 关键技术： 多组分矿化剂低温烧制技术；莫来石晶须增韧技术；表面助烧结技术。 主要技术指标： 产品的烧成温度由1380℃-1410℃降低到 1280℃-1350℃，节约能源10%左右；产品体积密度1.35g/cm³，视密度2.72g/cm3，69MPa 闭合压力下破碎率4.2%，优于标准要求50%以上；年综合利用固废矿渣约40000 吨，原材料成本降低20%；减排烟气量221.93 万Nm³以上。
147 |  |  |  | 蒸压加气混凝土板材绿色制备工艺技术及数字化成套装备 | 工业固废制建材 | 该成套装备可利用含硅质大宗工业固废生产蒸压加气混凝土板材。主要工艺流程包括粉磨、制浆、配料计量、搅拌浇注等，成品合格率98%。 | 关键技术： 利用含硅质大宗工业固废生产蒸压加气混凝土板材的系统集成数字化生产技术。 主要技术指标： 生产周期4-5min/模； 成品合格率：≥98%；切割精度：长±2mm，宽±1mm，高±1mm；生产能力20-30 万m³/年。
148 |  |  |  | 带余热烘干系统的 100%电石渣替代石灰石新型干法生产线 | 电石渣替代石灰石生产熟料 | 该技术通过在线余典烘干系统处理电石渣，处理后的电石渣可替代石灰石生产熟料。生产过程充分利用熟料最烧系统的余热烘干，可实现节能降耗，熟料性能均可达到或优于行业标准要求。 | 关键技术： 余热在线烘干电石渣技术；二次配料技术。 主要技术指标： 电石渣可100%替代石灰石生产熟料，可以节约矿产资源，减少电石渣污染。利用电石渣每生产1吨熟料，可以减排0.57 吨CO2。
149 |  |  |  | 水泥密协同处置飞灰技术和成套装备 | 水泥窑协同处置飞灰 | 飞灰经漂洗分离获得水洗液和水洗飞灰，水洗液经水局净化和蒸发结品处理后，制成工业盐:水洗飞灰经高温窑炉凝烧后，飞灰中的重金属固化于熟料品格中，二嗯英分解，实现飞灰无害化处置和资源化利用。 | 关键技术： 多级逆流漂洗和水洗液净化技术。 主要技术指标： 成套技术装备满足水泥窑协同处置飞灰成套装备技术要求JC/T 2591-2021 的要求；三废排放指标：废水零排放、废渣100%资源化利用，废气达标排放。
150 |  |  |  | 钢铁企业含锌固废企量回收装备技术 | 钢铁含锌固废回收和循环利用 | 该技术适用于钢铁企业合锌固废的处置，可实现次氧化锌的高效回收和含铁约料须环利用，原料预混处理后，通过回转密进行脱锌处置，密头产出脱锌后的含铁物料。 | 关键技术： 低能耗高效率回转窑工艺技术；次氧化锌和含铁物料高效回收技术；含锌固废处置超低排放集成技术。 主要技术指标： 脱锌率达到90%以上，含铁物料TFe 达到60%以上，无二次固废污染。
151 |  |  |  | 水泥寄炉专门处置含有机污输布爸壁背苞菠癌室物土壤的成套技术装备 | 有机污染土壤无害化处置 | 该技术装备是基于传统水泥回转密开发的热脱附专用密，对分解炉等进行改进，增加了急冷装置和活性炭吸附装置，可实现工业含氯、多环芳烃等有机污染土的天害化、规模化处置。日处置能力 2000t 以上。 | 关键技术： 烟气净化“二燃室”分解炉设计；油煤混烧技术装备；分解炉独立点火技术装备；烟气急冷关键技术装备；水泥原料实现干法脱硫技术。 主要技术指标： 热脱附污染土温度≥650℃ ； 热脱附停留时间20-35min；脱附效率＞99.99%；二燃室烟气焚烧温度≥1100℃；停留时间≥3s；有机物焚毁去除率≥99.99%。
152 |  |  |  | 磷石膏无害化处理关键技术 | 磷石膏无害化处 | 该工艺技术包含碳石膏浮选和净化处理等工序。浮选可有效脱除磷石膏中的有机质与含硅杂质，得到纯度较高的磷石膏，水洗后送至改性槽，将磷石膏中水溶性的磷氯化物固化，得到无害化石膏。经无害化处理后的石有既可用于生产建材、路基材料等产品，实现资源化利用，也可达到相应环保标准安全堆存。 | 关键技术： 浮选工艺技术；净化工艺技术。 主要技术指标： 改性料浆送至改性浆过滤机进行脱水，改性磷石膏滤饼的含水率低于25%，浸出液中P≤0.5 mg/L、F≤10 mg/L、pH 值6-9。磷石膏经过“洗涤→固化→堆存”无害化改性后，其浸出液的P、F、NH3-N浓度及pH 值均符合GB 8978-1996 污水综合排放标准中的一级标准。
153 |  |  |  | 赤泥分质降碱工艺技术 | 赤泥分质利用 | 该技术利用拜耳法氧化铝生产工艺产生赤泥教度与成分不为匀的原理，对赤泥进行分质，获得低碱高铁赤泥。低碱高铁亦泥可作为铁剂原料应用于建材、钢铁及净水利等行业。实现铝土矿资源的梯级利用。 | 关键技术： 拜耳法氧化铝生产分质用矿技术、拜耳法赤泥分质脱碱技术。 主要技术指标： 分质脱碱后赤泥水分小于25%；烘干后固相钠钾合量（以Na2O 计；K2O 根据分子量向Na2O 折算）小于3.0%，Fe2O3＞55%。
154 |  |  |  | 烧结法配置工艺技术 | 高铁赤泥综合利用 | 该技术用拜耳法氯化银生产工艺所产生的高铁赤泥，替代烧结法氯化银生产工艺需要用到的高铁银上矿，根报配入的高铁赤泥成分，调整烧结法氧化铝生产工艺中生料浆配方，以满足烧结法工艺的配料需求，可解决目前高铁铝土矿矿石资源获取成本高的问题。 | 关键技术： 烧结法生料浆配制技术、熟料烧成技术。 主要技术指标： 熟料烧成温度相较传统配料工艺温差小于20℃，拜耳法高铁赤泥中铝元素回收率大于50%，钠元素回收率大于60%。
155 |  |  |  | 磷石膏高效净化 处理技术应用 | 磷石膏分级及净化 | 该技术通过将石膏料浆分级和真空过滤洗涤，得到品质优良的净化石膏。旋流分级机利用强力的离心力来实现混合物在高速旋转下的分离，真空带式过滤系统以真空负压为推动力实现固液分离。经旋流分级及净化处理后的磷石膏 SiO2含量降低，CaSO4含量提高，白度提升了10.59%，所生产的建筑石膏β-CaSO4·1/2H2O 含量>70%，初凝时间延长（>4.5min)，抗折强度大于 3MPa，产品质量达到建筑石膏最高级 P3.0 级。 | 该关键技术： 磷石膏旋流分级技术、磷石膏真空过滤洗涤净化技术。 主要技术指标： 净化磷石膏：游离水≤25%；水溶性 P2O5 ≤0.1%;水溶性 F ≤0.1%；PH 值≥5.0。
156 |  |  |  | 三、再生资源回收利用
157 |  |  |  | 钢筋撕碎线 | 废钢筋破碎 | 该设备主要用于废旧钢筋的破碎，由撕碎主机、入料输送设备、出料输送设备、动力驱动系统、智能控制系统等组成，可生产钢筋颗粒。 关键技术：定尺寸剪切技术；特殊刀片技术；液力缓冲技术。 | 主要技术指标： 出料合格率达 98%以上；刀片使用寿命达 1000 小时以上；产能可达 3-30 吨/小时。
158 |  |  |  | 不锈钢短流程炼钢固废资源化综合利用 | 废钢铁综合利用 | 该技术利用了工业生产过程中产生的氧化铁皮、除尘灰、污泥等固废，通过烘干、除尘灰消解、配料、输送、压球、球团烘干等设备制成球团。球团作为炼钢原料加入熔炼炉，利用镍铬合金中的碳和硅对球团中金属氧化物还原再生，生成镍、铬和铁等有价含镍铬铁。 | 关键技术： 烘干水份、消解工艺、粘合剂添加比例、冷压压力等控制、熔炼炉回用球团时的还原技术。 主要技术指标： 球团水分控制在 1%以下，球团抗压强度控制1000N/cm²以上。
159 |  |  |  | 利用工业废物催化制备聚合硫酸铁铝关键技术及产业化 | 炼油废催化剂及工业废酸综合利 用 | 本技术利用炼油废催化剂（HW-50）以及工业废酸生产聚合硫酸铁铝。将聚合硫酸铁铝的催化制备时长由 10 个小时以上缩短至 1 小时以内，实现快速、高效制备聚合硫酸铁铝环保絮凝剂。 | 关键技术： HW-50 的酸解螯合技术。 主要技术指标： 特殊危废的分解利用率达到 95%。
160 |  |  |  | 废旧塑料的清洁增值再生技术开发及在 5G、汽车领域的应用示范 | 废塑料再生利用 | 该技术是通过优化塑料再生料与新料、增韧剂、无机填料以及关键助剂等的组分配比，制造低碳、低成本、高值化再生塑料，产品可在汽车、5G 通讯等领域应用。 | 关键技术： 精细分选技术；表面化学改性；原位接枝增粘；组分配方优化。 主要技术指标： 分拣精度达到 99.5%，精确度提高了 10%以上；节材率提高 5%以上；再生塑料颗粒熔脂、拉伸、冲击、灰分等物性指标提升 15%以上；新鲜水的使用率可降低 25%以上。
161 |  |  |  | 基于化学法的晶硅光伏组件环保处理成套工艺技术及关键设备 | 废旧光伏组件综合利用 | 通过热解化学法对退役光伏组组件进行处理，实现退役光伏组件背板剥离、电池片与玻璃面板拆解以及硅片中稀有金属的提取再利用。通过高负压吸附及温度场控制协同作用，实现组件背板材料的低损剥离；通过气氛控制、热场匀流热解技术，实现电池片与玻璃面板的高效低损拆解；通过选择性浸提、沉淀、萃取技术实现硅银铜等高价值材料的提取。 关键技术：气氛控制和热场匀流热解的组件低成本绿色低损拆解技术；选择性浸提、沉淀、萃取等的构成材料高效环保分离技术。 | 主要技术指标： 化学法回收示范线产能≥12MW/年，质量回收率≥92%，银/硅/铜回收率银≥95%，硅≥95%，铜≥98%。
162 |  |  |  | 退役风电叶片及热固性材料高效处理智能装备及产业化应用技术 | 废旧风电叶片破碎和打包 | 该设备由切割车、破碎车、分选车和打包封装车等组成“智能移动工厂”，实现就地切割、粉碎、筛选、打包封装等作业流程，产物可广泛应用于建筑工程、木塑及塑料制品等领域中，实现高值化再利用。 关键技术：移动式装备功能集成技术；专业化切割工艺技术；系统一体化智能控制技术；高效除尘技术；防爆安全技术。 | 主要技术指标： 处理能力≥1t/h；纤维出料尺寸（可根据筛网尺寸调节）2-10mm 可调；粉尘排放≤20mg/m³。
163 |  |  |  | 晶硅光伏组件回收工艺技术及国产化设备 | 废旧光伏组件综合利用 | 本技术包括前端预处理工艺、完整组件回收工艺、破碎玻璃组件回收工艺、硅材料提纯工艺等，可分类拆解组件各材料，实现从接线盒（线缆）、铝边框的机械回收，含氟背板、光伏玻璃、焊带、硅电池片分层分离回收，以及硅电池颗粒清洗提纯的全材料回收，实现组件回收绿色循环利用 关键技术：热切割分离技术；选择性分离技术；热解去 EVA技术；自动化机械拆除技术。 | 主要技术指标： 完整玻璃、铝边框、接线盒、线缆回收率 100%；破碎组件玻璃回收率 93.96%；有效去除粘接层EVA，完整及破碎组件整线综合回收率 91.32%。
164 |  |  |  | 有机固废无氧热解资源化利用技术装备 | 有机固废无氧热解 | 该技术通过低温无氧热解，对固废中的有机物进行脱附裂解。有机固废通过密封进料系统、热解系统、油气收集系统、密封出渣系统、烟气净化系统无害化处理后，产出热解气、热解油、热解碳渣等衍生能源产品。实现固废残余有机含量≤1%、且每吨有机固废可提供约1.2×106kcal 能量的效果 | 关键技术： 动密封技术、防结焦技术、热载体炉内循环技术、油水分离技术等。 主要技术指标：有机物脱除率≥99%；系统总体热效率≥75%（指有 效热占总供热的比重）；动密封漏风系数＜0.1%；废气量≤1100Nm³/h；二噁英排放浓度0.042ngTEQ/Nm³。
165 |  |  |  | 生活垃圾可回收物智能分选循环利用技术 | 生活垃圾破碎、分选、打包 | 该技术将物料通过多级机械筛分、智能分选、破碎、打包等工艺，实现对不同种类可回收物的分选和打包。生产流程整合可回收物智慧分选技术、智能识别技术、多系统智能分选技术、再生利用技术等多种智能手段，配备 AI 智能分拣机器人、喷气式智能分拣机器人、脱标机、全自动液压打包机、泡沫冷压机、色选机等智能设备，最终实现高效回收。 关键技术：混合可回收物智能分拣技术；智能识别技术；多系统智能分选技术；再生利用技术。 | 主要技术指标： 智能识别准确率＞98%；智能分选准确率＞95%；综合资源回收率＞90%；混合可回收物处理量15-18t/h。
166 |  |  |  | 智能化废轮胎完全还原再利用成套技术 | 废轮胎再生利用 | 该技术采用 YJ-6 型高速切削热原理，将废轮胎一次还原（物理法）通过配比使用，可提高橡塑制品的曲挠性能、耐磨性能和抗撕裂性能等，可替代生胶 15-20%。 关键技术：YJ-6 型高速切削热技术；超微纤维胶绒活化复合技术；切削速度模糊控制技术。 | 主要技术指标： 细度≥150 目；扯断伸长率≥600%；永久变形≤12%；拉伸强度≥30MPa；替代生胶 15-20%。
167 |  |  |  | 液相粉碎法制取新型环保超细废轮胎橡胶粉的绿色技术 | 废轮胎再生利用 | 该技术在全封闭液相回路中对橡胶颗粒进行粉碎研磨，并进行固液分离脱水干燥，实现了常温产业化生产 80 目-200 目超细、超微细硫化橡胶粉，生产过程无废水、无废气、无废渣排放。 关键技术：废轮胎超细橡胶粉再生技术；常温制备超细、超微细粘弹性橡胶粉技术。 | 主要技术指标： 处理废轮胎单吨生产能耗＜0.071 吨标准煤，VOC<0.5mg/m³，80 目产品拉伸强度＞15MPa，扯断伸长率＞450%。
168 |  |  |  | 磷酸铁锂电池拆解利用 | 退役磷酸铁锂电池回收 | 通过对磷酸铁锂电池/极片黑粉湿法回收处理，达到将磷酸铁锂电池中的各个组分精确分离。包含定向除杂氧浸、碳酸锂合成、磷酸铁合成等工序。 关键技术：退役磷酸铁锂电池精准分离技术；磷酸铁锂电池黑粉湿法全资源化回收技术。 | 主要技术指标： 电池级磷酸铁/碳酸锂回收率 95%上，纯度均达到电池级
169 |  |  |  | 高兼容性退役电池快速无损检测与分选系统 | 退役动力电池评估和分选 | 该技术建立了一套退役动力电池状态评估方法，通过参数提取、状态预测以及快速分选等工序对电池高效配组。该系统相较于传统工艺实现提高分选效率约 5 倍以上，降低成本约 50%以上 关键技术：退役动力电池状态评估方法。 | 主要技术指标： 分选对象为仍有 70%-80%的可用容量的电动汽车退役电池，单套设备年电池分选能力约 157 万块。
170 |  |  |  | 动力锂电池再生利用前处理技术 | 废旧动力锂电池拆解 | 该工艺技术可处理带有电量的退役动力电池包（Pack），对电池包进行拆解得到电池模组，将电池模组不放电直接破碎后，低温蒸发去除电解液，再将物料按照电池组分进行分类收集，除电解液外的其余物料均可以回收，剩余材料的回收率高于 90%。 关键技术： 电池模组带电破碎技术；电解液高效脱除技术；精细化分选技术；电解液无害化处理技术；工业用水循环利用技术。 | 主要技术指标： 处理能力 2t/h；回收率高于 90%；混合粉料中锂含量范围 2.0%-3.5%；杂质含量范围：铜 0.7%-1.0% ，铝 1.2%-1.5%；铜产品的纯度＞93%；外壳纯度＞95%。
171 |  |  |  | 废旧动力电池全流程高质利用技术与装备 | 废旧动力电池综合利用 | 该技术通过撕碎、破碎、干燥、热解、分选、焙烧、尾气全流程处理，实现“废旧单体电池到黑粉、铜、铝，黑粉焙烧湿法优先提锂”高质利用，各工序产生的废气经尾气处理系统后达标排放 关键技术： 基于电池不同组分的多级复合处理及工艺调控技术；电池多组分回收处理装备密封及温场、流场精准控制技术；大型连续式装备高效自动化作业技术；反应过程多污染物协同清洁处理技术。 | 主要技术指标： 反应区间氧气含量≤0.1%，有机物去除率≥99%，黑粉、铜、铝回收率≥99%，黑粉中铜铝等杂质含量≤1%，铜中杂质含量≤1%，铝中杂质含量≤1%, 炉内截面温度均匀性±5℃
172 |  |  |  | 新能源汽车动力电池单体自动化拆解及正负极材料修复技术 | 废旧动力电池综合利用 | 该工艺技术采用复配洗脱、复合智能识选一体化分离、可控折曲精准分选一体化剥离和固相修复等技术集成，分离回收动力电池中的 7 大关键组份，并修复正负极材料。修复产品可直接应用于电池制造，进而再应用于低速车、储能等新能源行业。 关键技术：锂离子电池精细化拆解技术；高温固相材料修复技术。 | 主要技术指标： 锂离子电池精细化拆解材料综合回收率95%以上；高温固相修复技术后正极材料中含铝量：Ⅰ级小于0.08%；Ⅱ级小于 0.15%；Ⅲ级小于 0.2%。铜箔与 负极材料的 100%分离，修复LiFePO4/C 放电比容量为 145.5-148mAh/g，可满足重新用于电池制造的要求。
173 |  |  |  | 退役锂电池全组分循环利用关键技术及装备应用 | 废旧动力电池综合利用 | 采用物理分离+湿法浸出+短程萃取+低碳烧结方法，实现了退役锂电池的定向循环；技术包括预处理、浸出、除杂、萃取、陈化合成、材料烧结等工序，通过拆-破-热- 分一体化装备、选择性优先提锂、三废协同处置、超长烧结系统等先进装备与工艺，生产镍钴锰酸锂、镍钴锰氢氧化物、电池级锂盐、元明粉、再生轻质建材等产品；实现了退役锂电池资源化。 关键技术：退役锂电池高效环保预处理技术；高盐废水汽提脱氨与元明粉再造技术；固废再生轻质建材陶粒技术；高端前驱体与正极材料低碳合成技术。 | 主要技术指标： 实现芯壳分离率≥99.9%、单体切割效率≥360PCS/h，铜残留率＜1%；镍钴锰提取率达到99.3%，锂回收率可达90%，氨水回收率 99.9%；循环再造镍钴锰酸锂产品首次充放电效率＞92%，克容量＞207mAh/g，对比原矿产品降碳可达49.25%，固体综合利用率提升＞30%。
174 |  |  |  | 废铅蓄电池绿色低碳循环利用关键技术 | 废旧动力电池综合利用 | 该技术包括全自动破碎分选、无铁化熔炼、专有脱硫除尘和废塑料光电分选工序，可处理废铅蓄电池并得到板栅、铅网和铅泥等含铅原料和塑料。实现清洁生产和再生资源回收利用。 关键技术：全密闭自动化破碎分选技术；纯氧侧吹多室熔炼炉熔炼技术；微孔覆膜高效除尘湿法脱硫技术；废塑料光电分选技术 | 主要技术指标： 吨铅耗能≤98.4 千克标煤；除尘效率和二氧化硫去除率达到 99.9%以上，排放烟气中颗粒物≤8mg/m³ 、Pb≤0.6mg/m³、SO2≤30mg/m³。
175 |  |  |  | 废线路板资源化利用系统 | 废电路板资源化利用 | 该技术采用机械破碎+风力分选+静电分选，对废线路板进行资源化提取，得到树脂粉末与铜粉两种主要产物。 关键技术：废线路板资源化利用系统采取了三级破碎（双轴撕碎机+高速粉碎机+锤式破碎机）+四级分选（磁选+振动筛分+Z 型风选+静电分选）+三级除尘（旋风除尘+脉冲布袋除尘+活性碳吸附）的工艺。 | 主要技术指标： 金属粉中铜的品位≥85%;金属铜回收率≥97%;树脂粉末内含铜量≤2%。
176 |  |  |  | 四、再制造
177 |  |  |  | 退役低效工业电机及系统高效再制造关键技术 | 工业电机再制造 | 该技术以淘汰、老旧在用、低效工业电机为生产毛坯，对其循环价值再识别、再发掘，通过原理重构、拓扑再规划、结构再设计和永磁化延寿再制造关键技术，实现废旧资源高价值循环利用，并大幅提升电机能效水平。 关键技术：结构再设计技术；永磁化延寿再制造关键技术。 | 主要技术指标： 再制造生产环节节约成本 50%、节能 60%、节材70%，减少排放 80%以上，综合再制造率 85%。电机再制造升级后可提升系统节电率 5%-20%。
178 |  |  |  | 非晶态金属陶瓷高温耐磨材料及涂层制备 | 耐磨耐高温零件修复再制造 | 本技术通过将金属陶瓷技术、高熵合金技术及增材制造技术相结合，使(Ti,W,B,Mo)C 固溶体与高熵多元合金复合，开发出高韧性、耐高温、耐冲击的非晶态金属陶瓷高温耐磨材料及大功率等离子涂层制备技术，使现有材料抗高温磨损寿命提高到 10 倍以上。 | 关键技术： 等离子熔覆及激光熔覆等增材制造工艺技术；非晶态金属陶瓷高温耐磨材料及涂层制备技术。 主要技术指标： 800℃条件下，30min 高温摩擦磨损试验中磨损率不超过 4.85×10 -7 mm3·N-1·m-1；600℃条件下，涂层宏观硬度≥HRC50；热轧侧导板寿命由十几小时提高到 10-15 天。
179 |  |  |  | 液压油缸内外壁激光增材再制造技术与设备 | 矿山机械、工程机械、石油机械、冶金机械等设备的内外壁修复 | 该技术通过内外壁增材再制造，解决传统工艺熔覆层表面耐腐蚀差、耐磨损差、材料利用率低，成本高的问题。解决外壁耐腐蚀、耐磨性差以及采用传统电镀工艺污染严重、镀层易脱落、不耐磨损、不能恢复尺寸等问题。 | 关键技术： 高速丝材激光熔覆设备；专用熔覆技术。 主要技术指标： 外壁激光熔覆：6kW 激光器，熔覆效率 50dm²/h，熔覆层厚度 0.5-2.0mm 可调，熔覆层硬度≥HRC45， 熔覆稀释率≤8%，熔覆层耐中性盐雾腐蚀试验500h 无锈蚀。外壁激光熔覆设备可熔覆工件直径Φ40-600mm，可熔覆最大长度3800mm； 内壁激光熔覆：6kW 激光器，熔覆效率 25dm²/h，熔 覆 层 厚 度 0.8-2.0mm 可 调 ， 熔 覆 层 硬 度 HRC25-35，熔覆稀释率≤10%，熔覆层耐中性盐雾腐蚀试验 500h 无锈蚀。内壁激光熔覆设备可熔覆工件内径Φ180-600mm，最大熔覆深度 3800mm
180 |  |  |  | 航空发动机和燃气轮机高温合金叶片热等静压再制造技术 | 航空发动机、燃气轮机涡轮叶片的维修和再制造 | 该技术是在高温、高压和惰性气体保护下，对高温合金叶片产品显微缩松、裂纹等缺陷愈合和消除，提升力学性能和疲劳寿命。主要工序包含清理装载、气体充入、升温升压、保温保压、冷却出炉、检验，实现服役叶片再次装机使用的目的。 | 关键技术： 航空发动机和燃气轮机高温合金叶片热等静压工艺设计技术；温度场压力场精确控制技术；检验检测技术。 主要技术指标： 温度控制：室温至 2000℃；压力控制：0 至 200MPa；对高温合金叶片的显微缩松、微裂纹的消除率在80%以上。
181 |  |  |  | 发动机再制缸体加工中心 | 发动机缸体再制造 | 该技术开发了自动化加工程序，解决传统发动机再制造工艺分次定位导致产品精度不能达到原厂水平、生产效率低和一致性不好的问题。该技术包含缸体再制造加工专用程序并集成自动化探针扫描技术，在缸体一次装夹定位后，可完成对缸孔、密封面、主轴承孔、凸轮轴孔、挺柱孔、上平面、水孔、螺孔、端面等多个磨损失效部位的逐个自动化加工。 | 关键技术： 缸体再制造加工自动化程序集成探针扫描系统。 主要技术指标： 总功率 25kW-45kW；一人可同时操作 3 台机床，节省用工成本
182 |  |  |  | 大型半导体真空腔体设备精密零部件清洗再制造工艺技术 | 大型半导体真空腔体设备再制造 | 该技术对半导体设备真空腔体零部件在生产半导体液晶面板时被污染或损坏的零部件进行回收，通过化学清洗去膜、物理清洗去膜和被损坏的零部件表面涂层再造，达到半导体设备零部件再生利用 | 关键技术： 物理方法去膜技术；半导体设备零部件特殊涂层再生技术。 主要技术指标： 清洗再生循环利用次数 35 次以上；特殊涂层循环再生次数 20 次以上。
183 |  |  |  | 自动变速箱再制造高效一体化清洗、高效回转装配及输送成套技术 | 自动变速箱再制造 | 该技术通过一体化清洗和回转装配输送，对自动变速箱进行高效洁净清洗和高效装配输送。通过 PLC 程序控制设置，翻装台适应沿 XYZ 方向可调节，满足多人多工序分段模块化，达到节约占地面积，大幅提高清洗和装配效率 | 关键技术： 超声波高温浸洗、喷淋、风切、吹烘干工艺集成程控技术；翻装台多角度调节技术；模块化装配及回转输送转换滑移技术。 主要技术指标： 清洗效率提升 30%以上；清洗洁净度提升 10%以上；节省装配占地面积50-80%，装配输送效率提升 2-3 倍。
184 |  |  |  | 盾构机关键零部 件再制造技术 | 盾构机再制造 | 采用主驱动轴承增材再制造技术，在受损的轴承滚道面上熔接同性或同质金属粉末，从而实现轴承滚道面的修复。该技术能够延长主轴承的使用寿命，避免了传统修复工艺需减少修复部位淬硬层厚度的问题 | 关键技术： 盾构机主驱动轴承增材再制造技术。 主要技术指标： 修复的轴承滚道硬度 55—62HRC，精度 0.01mm，对原有轴承的材料利用率达到 90%以上。
185 |  |  |  | 再制造专用内外圆磨床 | 轴、孔类零件的再制造 | 该技术通过PLC和CNC系统和智能化加工程序控制，辅以自主研发的AEM在线测量仪器，实现高精度、高效率地加工轴、孔类零件。操作者选择和设置工件参数、机床加工参数后一键启动加工流程，实现预设切削余量的精准控制，并能对机床做闭环尺寸控制，实现高效率、高精度的自动化磨削过程 | 关键技术： PLC 和 CNC 系统和智能化加工程序 主要技术指标： 加工范围：可加工孔径：30-300mm；轴类零件回转直径 1.2 米，重 5 吨；辅以 PLC、CNC 控制系 统，可以加工 R 形、Sin、Cos 以及样条法定义的多种柱形表面轮廓。内外圆之间的同轴度以及内外圆与端面的垂直精度高，圆度和锥度精度 0.002mm。设备寿命 10 年以上。配用环保型切削液无污染。可根据客户需求提供包括经济型、自动型和 CNC 型多种变型产品。
186 |  |  |  | 汽车钣金再制造整形装置 | 汽车钣金件再制造 | 通过固定后多方式、多角度施力，实现了对汽车钣金件的再制造生产。经过受损位置受力分析后，实现多种施力方式、任意角度，施加可控的作用力，使钣金件以最小的二次受损，恢复到原始的三维立体平面，提升品质的同时，增加了再制造生产效率 | 关键技术： 汽车钣金件可变尺寸固定技术；任意角度同时可控施力技术。 主要技术指标： 再制造钣金件实现 100%装车合缝；提升生产效率约 75%；再制造原材料利用率提升 30%。
187 | 国家工业和信息化领域节能技术装备推荐目录 | 国家 | 工业和信息化部 | 一种隧道漫反射光学节能材料 | 适用于建材行业隧道内照明节能 技术改造。 | 隧道漫反射光学节能材料是应用光学棱镜和反光材料技术，通过产品表面多棱角立体纹理，对光源实现逆向漫反射；应用于隧道侧墙，通过照明灯光提升反射效率，利用光源辐射能量，减少能耗浪费，以此提高隧道空间环境亮度、路面亮度和墙面亮度，改善和优化路面光照均匀度、墙面光照均匀度。 | 预计到2025年行业普及率可达到 3% 预计每年节约标准煤 9万吨 | 2022-11-01
188 |  |  |  | 高效节能蒸发式凝汽技术 | 适用于石化化工、生物医药等行业换热工段节能技术改造 | 采用复合式多级冷凝技术，包括蒸汽初步预冷段和蒸发式凝汽段，采用多级换热、实现三种介质循环，可根据环境条件进行多模式运行，实现高效节电。 | 预计到 2025 年行业普及率可达到 15% 预计每年节约标准煤 11万吨。
189 |  |  |  | 无油螺杆水蒸气增压技术 | 适用于机械行业热泵水蒸气制取、增压输送、乏汽增压再利用等工序节能技术改造。 | 依靠一对相互啮合螺旋转子完成压缩机吸汽、压缩及排汽过程，实现湿压缩，向压缩过程基元内喷入冷却水，对蒸汽进行冷却。工作过程喷水冷却是实现高压比、低排汽温度的关键，喷入水与压缩蒸汽进行显热及蒸发潜热换热，对压缩蒸汽进行冷却，降低排汽温度的同时，还可使压缩过程接近等温过程，提高绝热效率；未蒸发液体水能有效密封双螺杆压缩机泄漏通道，减少压缩蒸汽泄漏，提高容积效率。 | 预计到 2025 年行业普及率可达到 45% 预计每年节约标准煤 9万吨。
190 |  |  |  | 脉冲燃气吹灰装置 | 适用于电力、石化等行业各类锅炉换热面管束积灰清除领域节能技术改造。 | 将可燃气和空气按一定比例配成混合气充入脉冲罐内，点燃瞬间产生压能激增，罐出口定向喷嘴将压能突然释放产生冲击波、伴随声波及高温高速气流，冲击波及伴随声波具有折射、反射和绕射等特性，可从各方向对锅炉受热面上的积灰击打振疏，使其碎裂剥离，经高速气流冲刷清扫后随锅炉烟气带走。可提升 换热效率，减小安全隐患，增加连续运行时间，节约燃料成本和停炉检修等成本，提升锅炉使用寿命。 | 预计到 2025 年行业普及率可达到 50% 预计每年节约标准煤 60万吨。
191 |  |  |  | 超薄柔性铜铟镓硒太阳能电池一体化发电节能技术 | 适用于可再生能源领域一体化发电节能技术改造。 | 采用 30μm 柔性不锈钢箔基底，分别利用卷对卷磁控溅射、三步共蒸发、化学水浴沉积等镀膜技术和超薄柔性封装技术制备柔性衬底铜铟镓硒薄膜电池组件。柔性铜铟镓硒太阳能电池作为发电建材，可与建筑物立面、顶面及光伏景观灯一体化结合，将太阳光转化为厂区用电能。 | 预计到 2025 年行业普及率可达到 6%。预计每年节约标准煤 20万吨。
192 |  |  |  | 真空集热蓄热型太阳能复合空气能供热技术 | 适用于可再生能源领域供热供暖 节能技术改造。 | 真空集热蓄热型空气源热泵采用螺旋形真空集热蓄热辅助升温装置，通过快速集热、高效蓄热，创新设计机组整体结构，实现太阳能和空气能两种能源高效利用。 | 预计到 2025 年行业普及率可达到 25%预计每年节约标准煤 11万吨。
193 |  |  |  | 太阳能异聚态热利用系统 | 适用于可再生能源领域供热节能技术改造。 | 系统由聚热板、循环主机、冷热末端组成，聚热板吸收太阳能辐射能、风能、雨水能等自然能热量，使板内工质相变，经循环主机推动压缩，转换为高品能后 进入冷凝器进行热交换，从而实现热水、采暖、制冷、烘干等功能全天候供应。制冷为反向循环。 | 预计到 2025 年行业普及率可达到 8%。预计每年节约标准煤 12万吨。
194 |  |  |  | 钛酸锂功率型高效储能系统 | 适用于可再生能源领域高效能量 转化与储存节能技术改造。 | 通过将钛酸锂单体电芯进行串并联得到大型电池组，配置电池管理系统，提高电芯在运行过程一致性，实现每一个电芯在高功率下高效利用，从而秒级响应负载功率需求或者电网调度功率需求等，合理调节电网侧调频服务、无功补偿、可再生能源并网等。 | 预计到 2025 年行业普及率可达到 8% 预计每年节约标准煤 85万吨。
195 |  |  |  | 磁悬浮变频离心式中央空调技术 | 适用各种空调机或工艺冷却等设 备节能技术改造。 | 采用无机械摩擦、无油润滑磁悬浮电机驱动高速叶轮，大幅降低驱动系统机械损耗，提升系统整体能效；压缩机采用磁悬浮轴承实现无接触支撑，可有效避免机械摩擦及润滑油系统功耗，通过变频调速方式控制机组系统运行，进一步降低系统运行能耗，实现离心机组无油安全高效全工况运行。 | 预计到 2025 年行业普及率可达到 10%预计每年节约标准煤 89万吨。
196 |  |  |  | 磁悬浮离心鼓风机节能技术 | 适用于工业风机节能技术改造 | 利用可控电磁力将电机转子悬浮支撑，由高速永磁同步电机直接驱动高效三元流叶轮，省去传统齿轮箱及皮带传动机构，机械传动无油润滑、无接触磨损，具有功耗低、转速高、噪音低、寿命长等特性；通过信息化智能控制系统，可随时根据工况自动调整运行参数，大幅度提升系统运行能效水平，实现整机远程运维、故障诊断和维修调试、无人值守等功能。 | 预计到 2025 年行业普及率可达到 25%预计每年节约标准煤 77万吨。
197 |  |  |  | 基于吸收式热泵循环的锅炉低品位烟气余热深度回收技术 | 适用于锅炉烟气余热回收系统节 能技术改造。 | 以热能（燃气、蒸汽或热水等）驱动吸收式溴化锂热泵产生低温水并送入烟气换热器，低温水经过烟气换热器回收大型锅炉排烟余热，回收热量送往热网，可有效回收锅炉排烟低品位余热。 | 预计到 2025 年行业普及率可达到 30%预计每年节约标准煤 33万吨。
198 |  |  |  | 高性能低压变频器 | 适用三相异步电动机控制系统节 能技术改造。 | 通过将工频电压转换为直流电压，然后将直流电压再转化为可变频率可变幅值的电压，从而改变电机输入电压，可在满足转速、力矩情况下匹配电机负载自适应调节，对运行功率、效率进行动态优化，实现对交流异步电机调速，有效降低电机系统能耗。 | 预计到 2025 年行业普及率可达到 5%。预计每年节约标准煤 13万吨。
199 |  |  |  | 基于智能控制的水泵群控系统技术 | 适用于水泵类设备控制系统节能 技术改造 | 采用传感器实时监测地下水位，并与标定值做实时对比，经过数据转换、处理系统将液位信息转化为数字信号并传递到云平台服务器，从而实时控制调整电泵工作状态及抽排功率，有效提升水泵系统运行效率。 | 预计到 2025 年行业普及率可达到 15%预计每年节约标准煤 46万吨。
200 |  |  |  | 新型开关磁阻调速电机系统 | 适应于电机系统节能技术改造。 | 机体采用凸极定子和凸极转子双凸极结构，定子绕组集中、结构开放，散热快温升低，转子不设绕组、永磁体、滑环等部件，转动惯量小，铁损、铜损及励磁损耗较小，功率因数高，通过电子无刷换向，保证电机效率、稳定性、可靠性和使用寿命 | 预计到 2025 年行业普及率可达到 40%预计每年节约标准煤 20万吨。
201 |  |  |  | 压缩空气系统节能技术 | 适用于空气压缩机控制系统节能技术改造。 | 通过安装智能电表、智能气表采集用户用气规律和相关数据，建立数据库构建物联网，根据数据分析自适应匹配空压机和后处理设备最佳工况，实时动态调整系统运行效率，可有效降低空压机系统能耗。 | 预计到 2025 年行业普及率可达到 10%预计每年节约标准煤 9万吨。
202 |  |  |  | 一种基于螺杆膨胀机的余热利用技术 | 适用于余能回收利用系统设备节 能技术改造。 | 热流体介质输入螺杆膨胀机，随着阴、阳螺杆槽道中热流体的体积膨胀，推动阴、阳螺杆向相反方向旋转，齿槽容积增加，热流体降压膨胀做功，实现热能向机械能转换，螺杆膨胀机与发电机相连，驱动发电机发电，从而实现余热利用，热流体介质可以是工业余热蒸汽、汽液两相热水或气站减压天然气。 | 预计到 2025 年行业普及率可达到 20%预计每年节约标准煤 67万吨。
203 |  |  |  | 闭式冷却塔变频控制节能技术 | 适用于冷却塔设备控制系统节能技术改造。 | 采用温度传感器与压力变送器对闭式冷却塔的换热量变化进行数据采集，将数据传输到变频器，使用模糊算法，动态调节循环水泵、风机的频率，实时调整源头发热量与冷却塔的换热量之间的平衡，实现冷却塔运行效率最优化。 | 预计到 2025 年行业普及率可达到 50%预计每年节约标准煤 9万吨。
204 |  |  |  | 有机固废绿色高效裂解节能技术及装备 | 适用于石化化工、轻工等行业有机固废裂解节能技术改造。 | 有机固废在兼氧环境下，辅以催化剂，在不借助外部能源情况下，利用有机固废中有机物热不稳定性，使组成有机物大分子链发生断裂，转化成气态可燃性气体（CO、H2、CH4），替代部分化石燃料。 | 预计到 2025 年行业普及率可达到 10%预计每年节约标准煤 9万吨。
205 |  |  |  | 垃圾焚烧余热高效回收利用技术 | 适用于电力行业生活垃圾焚烧发 电系统节能技术改造。 | 运用中温次高压参数垃圾焚烧发电工艺方案设计及该参数工艺条件下关键设备防腐蚀技术，通过合理配置汽水循环系统温度/压力参数，强化水冷壁、过热器 管壁材料防腐和维护，有效提高热能回收效率，协调平衡关键设备、热力系统可靠性，增加发电量 | 预计到 2025 年行业普及率可达到 20%预计每年节约标准煤 9万吨。
206 |  |  |  | 模块化数据中心智能化综合节能技术 | 适用于数据中心冷却系统、配电系统或整体新建及改造。 | 该技术由预制模块化数据中心解决方案、240V 系列化高压直流电源系统、数据中心智能管理系统等技术组成。预制模块化数据中心解决方案包括间接蒸发冷却空调、电力模块（集装箱式/撬块式）和智能母线等系统，可基于不同应用场景采取全模块解决方案或集装箱模块化解决方案。240V 系列化高压直流电源系统无需逆变，结合低功耗休眠、电池智能管理等技术，提供直流供电。数据中心智能管理系统结合人工智能（AI）技术，检测、管理和优化数据中心设施运行状态。 | 预计到 2025年行业普及率可达到 30%。 电能利用效率（PUE）可接近 1.2。
207 |  |  |  | 数据中心间接蒸发冷却冷水技术 | 适用于数据中心冷却系统新建及改造。 | 以水作为制冷介质，通过间接蒸发方式利用自然冷源为数据中心冷却系统提供冷水。 | 预计到 2025 年行业普及率可达到 30% 名义工况性能系数（COP）可达 15 及以上。
208 |  |  |  | 基于软硬件协同的数据中心服务器节能技术 | 适用于数据中心信息系统新建及改造。 | 该技术由高功率风冷集成散热技术、能效动态优化技术以及液冷整机柜等组成。一方面，通过高通风率背板设计、高风量节能风扇设计、高效处理器散热技术、高密度电源系统设计等技术，实现风冷场景下高功率服务器散热性能与节能性能；另一方面，通过整机柜服务器一体化设计与液冷散热技术集成，实现液冷技术应用与能效提升。 | 预计到 2025 年行业普及率可 达到 15%。 与传统技术相比数据中心总能耗可降低 15.2%。
209 |  |  |  | 数据中心芯片级 热管液冷技术 | 适用于数据中心冷却系统新建及改造 | 通过小型化相变热管直接与服务器中央处理器（CPU）接触，将发热源产生热量从服务器内快速输送至服务器外，再耦合液冷形式将其排出机房，可实现全年压缩机停用。 | 预计到 2025 年行业普及率可达到 10% 电能利用效率（PUE）可低于 1.1。
210 |  |  |  | 通信站点综合节 能技术 | 适用于通信网络 基站、机房整体或 局部新建及改造。 | 本技术由超大规模天线阵列技术、智能储能系统、智能站点电源、室内机房电源等技术组成。超大规模天线阵列技术通过超大规模天线阵列算法、新材料开发应用等，实现主设备大规模天线阵列产品性能和能效双提升。电源供应采用模块化电源架构、锂储能系统、智能管理调度技术，提高室外柜式站点综合能效。机房场景下可应用室内封闭柜电源系统达到同等能效。实现站点侧综合节能。 | 预计到 2025 年行业普及率可达到 20% 与传统技术相比站点整体节能率可达15%
211 |  |  |  | 通信基站自驱型回路热管散热系统 | 适用于通信网络基站冷却系统运 维管理及改造 | 散热系统在基站室内外小温差驱动下利用室外自然冷源降低室内温度。智能控制系统依托机器学习技术及自适应控制算法，实现散热系统与原有空调联动运行和平滑切换，充分利用自然冷源。 | 预计到 2025 年行业普及率可达到 20% 名义工况性能系数（COP）可达15及以上
212 |  |  |  | 基于无线通信及多约束条件人工智能算法的公辅车间管理系统 | 适用于工业企业空压站房等公辅 车间运维管理及改造。 | 针对工厂空压站等公辅车间，通过可视化方式展示车间设备运行状况，通过大数据可视化技术、窄带恒压技术、多约束多参数控制算法和边缘计算技术等对设备进行智能控制，协助实现空压站运行提质稳压。 | 预计到 2025 年行业普及率可达到 10% 可减少空压站10%~30%能源消耗
213 | 国家重点推广的低碳技术目录（第四批） | 国家 | 生态环境部 | 基于电磁平衡调节的用户侧电压质量优化 技术 | 机械行业、工业、民用及商业场 所的电力配电系统 适用于电压偏差、波动和三相不平衡较严重的场合 | 通过采集用电设备端的电压、电流及功率因数等电气参数，并根据用电设备的自身特性进行参数计算和分析，确定用电设备的最佳工作点，优化用电侧用电质量，降低用电设备综合损耗，实现节电。 | 预期推广比例(%)10 年碳减排能力(万 tCO2)60 | 2022-12-01
214 |  |  |  | 基于相变抑制传热材料的LED 照明灯具技术 | 轻工行业、照明领域，适用于道路交通、户外景观、机场等各种场所的大功率照明 | 借助相变抑制传热材料超强的取热能力和热扩散能力，将LED灯具芯片PN结热量快速传导出去，有效解决 LED 灯具的散热问题，极大提升光电转换效率和光通量，延长使用寿命。同时，高密度集成发光芯片可使大功率 LED 芯片封装更加集中，发光面更小，配合玻璃的使用，大幅提高透光率及地面照度。与传统 LED灯具相比，综合节能效率超过同类产品 20%。 | 预期推广比例(%)25 年碳减排能力(万 tCO2)65
215 |  |  |  | 智能化超高层建筑施工集成平台技术 | 建筑行业超高层项目主体工程施工 | 在建筑平台顶模轻质化设计的基础上，实现将动臂塔机等设备直接集成于建筑平台上，可使塔机随平台同步顶升，降低塔机独立爬升和顶模顶升及塔机支撑系统制造、运输及反复安拆、提升的能耗；通过集成平台形成竖向多专业流水作业，提高了设备资源的作业效率；通过数字化控制系统，最大限度保证平台各支撑点顶升的平衡度，降低倾斜校正带来的额外能耗。 | 预期推广比例(%)80 年碳减排能力(万 tCO2)20
216 |  |  |  | 基于机械发泡温拌沥青的道路施工技术 | 交通行业 沥青路面建设和养护 | 该技术是将沥青和微量水通过机械发泡装备形成泡沫沥青，然后与粗细集料、矿粉等在较低温度下拌和，制成温拌沥青混合料。通过合理的配方和工序，可确保沥青混合料拌和均匀，并有效压实，性能与热拌沥青混合料相当。该技术可降低沥青混合料的施工温度 20℃左右，节能 15%左右。同时，可降低沥青烟和 CO2等的排放量分别达 80%和50%以上。 | 预期推广比例(%)30 年碳减排能力(万 tCO2)33
217 |  |  |  | 高效P型PERC单晶太阳能电池及组件制造与应用技术 | 可再生能源 太阳能光伏发电 大型地面光伏电站（同时也 可应用在分布式光伏电站、水上漂浮电站、户用光伏电站等 | 该技术通过在电池背面沉积 Al2O3钝化层来降低电池背表面载流子复合量，提升电池的长波响应，从而提高电池光电转换效率。与此同时，在电池端，采用 SE 和MBB 技术，进一步提升电池的光电转换效率；在组件端，采用半片电池封装技术，即提升组件封装功率，又可有效降低组件的工作温度，并使组件具备非常出色的耐阴影遮挡性能。 | 预期推广比例(%)50 年碳减排能力(万 tCO2)21000
218 |  |  |  | 10kV 交流输入直流不间断电源技术 | 信息行业 通信领域 数据中心 技术供电 | 该技术是直流不间断电源技术的迭代与发展，从供配电链路和整流模块拓扑两个维度对传统供电系统进行优化设计，并通过整合优化减少配单系统 66%的冗余；相比传统供电方式效率提高 2%~4.6%，全工况综合效率提高 4%以上。 | 预期推广比例(%)10 年碳减排能力(万 tCO2)70
219 |  |  |  | 数据中心高效节能喷淋液冷技术 | 信息行业、数据中心、5G 通信边缘计算工作站 | 通过采用先进的喷淋液冷技 术对 IT 设备进行高效换热， 减少中间传热环节，进而大幅 度降低 IT 设备的散热能耗， 将机房能源效率 PUE 值降至 1.1 以下。该技术解决了传统 数据中心能耗 PUE 较高的难 题，为数据中心节能减排、绿 色化转变提供技术支撑。 | 预期推广比例(%)3 年碳减排能力(万 tCO2)70
220 |  |  |  | 高性能土工格栅制造与应用技术 | 交通行业道路设施建设工程 | 以聚合物、无机纤维等为原料，通过原材料改性、纤维复合经编等技术制成的网格状产品，具有抗拉强度 高、耐腐蚀、施工效率高、价格低等特点，在道路设施建设工程中可替代钢筋使用。同时，可使用废旧塑料、再生纤维为原材料，并将产生的边角废料全部进行回收利用，实现原料 100%利用。 | 预期推广比例(%)80 年碳减排能力(万 tCO2)260
221 | 《绿色技术推广目录（2020年）》 | 国家 | 国家发展改革委办公厅 科技部办公厅 工业和信息化部办公厅 自然资源部办公厅 | 磁悬浮离心鼓风机综合节能技术 | 高效节能装备 | 采用磁悬浮轴承技术，消除摩擦，无需润滑；高速电机直驱技术，省却机械传动损失；利用智能管理模式，根据工况进行风量、风压调整、防喘振、防过载及异常工况下的操作，高度智能化，降低了操作和维护要求。 | 无机械损耗，核心部件可回收；比罗茨风机节能 30%，负压比水环节能 40%。 | 2020-12-31
222 |  |  |  | 基于燃烧和润滑性能提升的车用燃油清净增效技术 | 交通车辆/非移动污染源治理 | 基于具有助燃作用硝基烃类化合物和低摩擦组分等材料，经复配后形成主要成份，用于改善发动机燃烧过程，提高燃烧速度，增加等容度，提高燃烧效率，有效降低燃油消耗，改善污染物排放，降低摩擦损失，提升动力响应 | 节油率≥3%；尾气中 HC、CO、NOX、PM 污染物总量减排≥20% 按 2019 年全国汽油消耗12000 万 t、柴油消耗 15000万 t 计算，年节约 1185 万tce；减少 CO2排放约 3152万 t
223 |  |  |  | 旧电机永磁化再制造技术 | 装备再制造 | 通过对旧三相异步电动机转子母体进行重新设计、加工改造，采用新材料磁钢和磁阻，表贴在转子上，形成新三相电动机永磁转子。转子磁场与定子磁场波形同步，形成纯正正弦波磁场。消除谐波，不产生退磁和反向转矩，温升低。具有高效率、高功率因数、起动转矩大等优势。融合了旧电机绿色清洗、无损拆解、旧件修复等生产技术 | 使用旧电机 90%的零部件，成本仅为新电机的 40%；再制造电机可达国家一级能效；综合节电率 10%-30%
224 |  |  |  | 光储空调直流化关键技术 | 高效节能装备 | 将光伏输出直流电直接连接变频空调系统直流母线，实现光伏直流直接驱动空调系统。实现了并离网多模式运行及自由切换，用电可不依赖于电网。通过引入储能单元，系统用电实现光伏储能互补，能量可用可储。利用功率阶跃抑制技术解决系统模式切换瞬间运行不稳定问题。利用能源信息智慧管理技术实现系统发电用电储电的智慧调度。 | 光伏直驱利用率 99.04%，电能转换效率提升 6%-8%；设备成本降低 10%-20%。
225 |  |  |  | 基于等离子体放电的病毒、微生物广谱消杀空气质量提升技术 | 大气污染防治装备 | 在中央空调及新风系统风道内形成全覆盖的高能等离子体面放电均匀电场，有效“封堵”整个气路，当空气流垂直穿过面放电区域，实现快速消杀和分解室内外空气中的病毒、微生物、PM2.5，保障室内安全洁净、环保的空气质量。 | 在大风量和无资源消耗的情况下，对细菌、病毒等多种病原体、微生物一次消杀率达 90%以上，单机能耗约 1.5kWh/天。在疫情防控期间和对空气净化有一定要求的场所，减少新风系统能耗损失，节能率 10%-30%。
226 |  |  |  | 基于废弃物再生的自养、异养水处理高效脱氮技术 | 城镇污水处理 | 利用复合活性矿物合成一体化材料，在污水处理碳氮循环中引入硫循环，为反硝化过程提供多相电子供体，驱动硝酸盐转化成氮气，实现高效且低成本脱氮。水体中原低浓度有机物也可通过与无机碳之间的微循环被充分利用，实现自养、异养反硝化的协同脱氮。集成微生物抗逆技术，确保在低温、高溶解氧进水条件及水质水量变化的冲击下，始终保持高效脱氮性能 | 减少污水处理厂约 30%温室气体排放及脱氮环节70%-90%污泥排放。出水总氮浓度低于 1mg/L，可节省30%-70%脱氮成本
227 |  |  |  | 数字智能供电技术 | 高效节能装备制造 | 采用多输入多输出电源技术，在一套电源系统上实现多种能源供应，多种低压制式输出。采用模块化计，可方便、快速、不停电更换换流模块、管控模块、流输出配电模块，支持各类模块混插，可随意组合并机输出；通过分布式软件定义电池系统，对充放电和成组进行动态管理和控制，实现电池信息化管理，智能 运维。 | 基站一体化能源柜：占地空间需求降低约 60%，供电效率提升 8%-17%。数字能源机柜：ICT 设备机柜装机率提升 30%-40%，供电效率提升 10%-15%。
228 |  |  |  | 磁悬浮变频离心机技术 | 高效节能装备 | 利用磁悬浮轴承技术替代常规轴承，压缩机采用永磁同步电机直接驱动转子，电子转轴和叶轮组件通过数字控制的磁轴承在旋转过程中悬浮运转，在不产生磨损且完全无油运行情况下实现高能效的制冷功能。利用智能控制安全保护技术，保证机组节能运行 | 制冷季或者全年运行时综合能效较常规机组节能约50%，噪音最低 70dB
229 |  |  |  | 陶瓷平板膜污水处理技术 | 城镇污水处理 | 综合集成纳米陶瓷平板膜新材料技术与活性污泥法污水处理技术，具有使用寿命长、抗污染、分离精度好、通量大、机械强度高、化学稳定性强、耐酸碱、可再生恢复性强等优点。 | 膜通量＞25L/m2·h；生化池污泥浓度 1000-1500mg/L；出水水质符合城镇污水处理排放一级 A 标准。产品寿命可达 15 年，寿命达限后可回收再利用；耗电 0.4-0.6kWh/m3；自动化程度高
230 |  |  |  | 建筑能源监管与空调节能控制技术 | 建筑节能 | 基于物联网、云平台、系统集成等技术，通过建筑群→建筑→楼层→房间→用能设备的多层级多维度能耗数据的可视化、同环比分析，实现用能监管、指标对比分析、定额管理、节能诊断等； 对空调系统各个运行环节整体联动调控，通过管网水力平衡动态调节、负荷动态预测技术实现冷源系统能效优化控制，通过分时分区控温、室内动态热舒适性优化调节技术实现末端精细化管理控制，实现空调系统高效节能运行 | 建筑综合节能率 15%以上，其中空调系统节能率为 20%-30% 以改造 15 万 m2建筑群为例，预计总投资 1000 万元，改造后五年内可实现建筑综合节电率 21.16%，项目投资回收期约 3 年。
231 |  |  |  | 多腔孔陶瓷保温绝热材料技术 | 节能材料 | 采用微纳米多级封闭空气腔、反热辐射配方料与短纤等原料制成独特蜂巢结构的陶瓷卷毡、管壳、砖形、板材等，利用陶瓷制品耐候性强、持久保温、高回用率、无固废等功效，减少了传统保温材料对生态的污染、固废处理和占地等难题。 | 与传统材料同厚度，节能25%；与传统材料同表面温度，厚度减薄＞50%；保温 外表面温度比国标验收标准低 10℃。
232 |  |  |  | 建筑垃圾模块化处置技术 | 固体废弃物处理 | 通过开发和设计小型化、模块化建筑垃圾处置模块及控制系统，实现生产线快速布置与高效处置，实现工厂化制造，集装化运输，现场快速便捷拼装，设备可重复利用。 | 按年处置建筑垃圾 24 万 t计算，年节约 20 万 t 天然砂石；再生骨料可制成用于道路工程的各种无机混合料 制品，实现建筑垃圾的绿色循环利用；占地面积小，不超过 60m×8m。
233 |  |  |  | 近空间升华法制造大面积碲化镉发电玻璃技术 | 绿色建筑材料 | 以碲化镉为核心材料，采用近空间升华法在透明导电玻璃上沉积光电功能材料，利用激光、光刻等实现电池内部串联，并与另一块玻璃封装制成发电玻璃。解决镀膜过程中玻璃基板高温变形问题、均匀成膜问题和长时间连续生产中玻璃温度控制问题，形成制备碲化镉发电玻璃成套技术。 | 产品面积≥1.92m2，光电转换效率 ≥13%。 平均每片碲化镉发电玻璃功率 250W，每年发电量200-300kWh，可节省64-96kgce，减少 CO2排放146-220kg
234 |  |  |  | 废旧铅蓄电池高效回收利用制造集成技术 | 资源综合利用 | 整合全自动机械破碎分选、铅栅低温精炼、再生铅冶炼烟气制酸等技术，集成铅膏富氧侧吹连续熔炼等行业先进技术，实现废旧铅酸电池铅、塑料及硫酸等资源的全循环高效利用。 | 以再生铅产量 20 万吨计，综合经济效益可增加约6000 万元。有效减少含铅废 水和废气排放量。
235 |  |  |  | 退役动力电池高值化综合回收利用技术 | 资源循环利用 | 采用废旧动力电池自动化拆解、破碎和分离，以及电池废料高附加值湿法回收工艺，回收铜、铝、碳酸锂、磷酸铁和石墨等资源，实现从废旧电池中回收原料并再次做成电池材料的产业链循环利用，解决低能耗、低成本、高效回收废旧电池有价组分的问题 | 提高退役动力电池的回收经济价值，提炼了磷酸铁、碳酸锂、石墨等原料，产品附加值提高了 40%，极大减缓动力电池原材料紧缺问题，实现资源循环利用。
236 |  |  |  | 废旧动力蓄电池综合利用技术 | 资源循环利用 | 利用废旧电池可用性多维度评价方法及快速分选技术、智能分时主动被动协同响应电池均衡技术以及模块化设计、柔性兼容的退役电池储能系统应用技术，通过过热蒸汽热解处理电解液的技术及装置、电池组分干法全自动分离收集技术及装置和氧化铝包覆和锰掺杂，实现废旧磷酸铁锂电池正极材料修复再生。 | 退役电池成本仅为同类新电池的 30%；通过回收废旧锂电池中的锂、钴、镍、锰、铜、铝、石墨、隔膜等材料，能实现较好的经济收益。
237 |  |  |  | 低压直驱车用空调关键技术 | 高效节能装备 | 将发动机脱耦的车载空调系统压缩机低压直驱技术应用于车辆驾驶舱用变频空调系统，实现以燃油为输入的发动机和空调系统同步工作模式向低压直流电为输入的脱耦工作模式转变，显著提高车载空调系统能效、环保性和安全性。 | 直流电压 24V，制冷量 2000W，功率 740W，能效比 2.7。 能源供给可使用商用车蓄电池，淘汰了高耗能的逆变器和整流模块，实现直驱节能运行，能效提升 36%。
238 |  |  |  | 沥青路面固废乳化沥青冷再生技术 | 资源循环利用 | 将废旧沥青路面材料无尘化处理, 经破碎、整形、筛分等工序，添加水泥、矿粉、乳化沥青和水，通过分级分步拌和方式，生产环保型常温再生沥青混凝土，减少沥青材料和石料使用量，促进资源节约。 | 相比热拌沥青混凝土，节约50%成本。生产无需加热，不产生废水、废气及废渣，无沥青烟排放；每生产 1t冷再生沥青混凝土，可节约900kg 碎石和 5kg 沥青。
239 |  |  |  | 基于卷对卷工艺的辐射制冷薄膜超材料规模化生产技术 | 绿色建筑材料 | 通过流延成膜方式，将可增强共振吸收的功能粒子随机分散到柔性高分子材料中，采用卷绕磁控溅射工艺将太阳光谱高反射的金属材料多层溅射沉积到流延膜表面形成反射层，再通过涂布复合工艺将保护膜和安装胶分别复合于功能膜上下层，制备出可高效规模化生产的辐射制冷膜超材料产品。 | 太阳能反射比≥0.89，8-13μm 红外 发射率≥0.92 可减少空调制冷能耗 40%
240 |  |  |  | 特种多材多层高分子复合防水卷材生产技术 | 绿色建筑材料 | 以 HDPE 树脂为底膜，单层涂覆热熔压敏性自粘胶膜层，搭接弹性涂层制成复合防水卷材，通过改良底膜配方，使底膜兼具高强度抗冲击性和优良的胶附着性；通过改良自粘胶配方，解决 HDPE非极性材料对压敏粘合性、粘度强度要求较高的问题；通过改良弹性涂层材料配方，实现涂层薄膜既连续又能形成凹凸微孔结构，可与混凝土牢固结合。通过改进卷材工业化复合成型生产工艺，实现 HDPE 复合成型连续化生产 | 无污水排放，少量边角料可回收利用，微量废气和粉尘均有效处理。
241 |  |  |  | 高效 PERC单晶太阳能电池及组件应用技术 | 新能源装备制造 | 通过在电池背面沉积 Al2O3钝化层来降低电池背表面载流子复合量，提升电池长波响应，从而提升电池转换效率。在电池端，采用 SE 技术和 MBB 技术，有效提升电池转换效率；在组件端，采用半片电池封装技术，既提升组件功率，又有效降低组件工作温度，具备出色的耐阴影遮挡性能。 | 1GW 光伏装机每年发电16.4 亿 kWh，折合 52.5 万tce，减排 CO2约 120 万 t
备注：1.以上为国家相关目录摘录，仅供参考，本次征集更新范围包括但不限于以上目录所含范围。 2.国家发布的相关目录无技术提供单位名称，请各行业主管部门根据我市推荐情况开展复核和推荐初审工作。